## Кальк
Калькуляция годовых затрат по содержанию и ремонту общего имущества многоквартирного дома | [12 empty] | 1
1
обслуживаемых Администрация АМР "Троицко-Печорский" | [12 empty] | 0
| ж/д | [11 empty] | 1
ПОКАЗАТЕЛИ | Полные затраты управляющей компании | [11 empty] | 1
| на содержание и ремонт общего имущества жилого дома | в расчете на 1 м2 жилых и нежилых помещений | на содержание и ремонт нежилых помещений | на содержание и ремонт жилых помещений | [8 empty] | 1
|  |  |  | Всего | в том числе | [6 empty] | с исключ. затрат на уборку л.кл, мусороропровода, вывоз ТБО, ЖБО, утилизацию, экспл.лифтов | 1
[5 empty] | на уборку лестничных клеток в жилых домах | на уборку мусоропроводов | на вывоз ТБО (с утилизацией) | утилизацию отходов (свалка) | на вывоз ЖБО | на эксплуатацию диспетчеризированных лифтов | на эксплуатацию недиспетчеризированных лифтов |  | 1
| тыс.руб. | руб | тыс.руб. | тыс.руб. | тыс.руб. | тыс.руб. | тыс.руб. | тыс.руб. | тыс.руб. | тыс.руб. | тыс.руб. | тыс.руб. | 1
1 | 2 | 3 | 4 | 5 | 6 | 7 | 8 | 9 | 9 | 10 | 11 | 10 | 1
Натуральные показатели | [12 empty] | 1
Общая площадь жилого помещения (т.м2) | 0.3442 | 0.3442 |  | 0.3442 | 0 | 0 | 0.3442 | 0.3442 | 0.3442 | 0 | 0 | 0.3442 | 1
численность жильцов (чел) | 28 | 28 | 28 | 28 | 0 | 0 | 28 | 28 | 28 | 0 | 0 | 28 | 1
Среднеэксплуатируемая площадь нежилых помещений (тыс.м2) |  |  | 0 | [9 empty] | 1
Затраты на текущий ремонт общего имущества в многоквартирном доме | [12 empty] | 1
Затраты на текущий ремонт строительных конструкций общего имущества в многоквартирных домах | 44.4544 | 10.75 | 0 | 44.4544 | [7 empty] | 44.4544 | 1
оплата труда рабочих | 24.8817 | 6.02 | 0 | 24.8817 | [7 empty] | 24.8817 | 1
страховые взносы | 7.5143 | 1.82 | 0 | 7.5143 | [7 empty] | 7.5143 | 1
материалы | 7.2885 | 1.76 | 0 | 7.2885 | [7 empty] | 7.2885 | 1
прочие прямые расходы | 4.77 | 1.15 | 0 | 4.77 | [7 empty] | 4.77 | 1
Затраты на текущий ремонт инженерного оборудования общего имущества в многоквартирных домах | 11.6779 | 2.83 | 0 | 11.6779 | [7 empty] | 11.6779 | 1
| 8.7212 | [11 empty] | 0
оплата труда рабочих (тек. ремонт) | 8.0634 | 1.95 | 0 | 8.0634 | [7 empty] | 8.0634 | 1
оплата труда рабочих АДС | 0.65785 | 0.16 | 0 | 0.65785 | [7 empty] | 0.65785 | 1
страховые взносы | 2.6338 | 0.64 | 0 | 2.6338 | [7 empty] | 2.6338 | 1
материалы | 0.092858 | 0.02 | 0 | 0.092858 | [7 empty] | 0.092858 | 1
прочие прямые расходы | 0.23 | 0.06 | 0 | 0.23 | [7 empty] | 0.23 | 1
Затраты на санитарное содержание общего имущества в многоквартирном доме | [12 empty] | 1
Всего | 16.3967 | 3.97 | 0 | 16.3912 | 0 | 0 | 0 | 0 | 2.5687 | 0 | 0 | 13.8412 | 1
Затраты на оплату труда МОП: | 5.5462 | 1.34 | 0 | 5.5462 | 0 | 0 | [5 empty] | 5.5462 | 1
уборщики лестничных клеток | 0 | 0 | 0 | 0 | 0 | [6 empty] | 0 | 0
рабочий по обслуживанию мусоропроводов | 0 | 0 | 0 | 0 |  | 0 | [5 empty] | 0 | 0
дворники | 0 | 0 | 0 | 0 | [7 empty] | 0 | 0
рабочий по благоустройству | 5.5462 | 1.34 | 0 | 5.5462 | [7 empty] | 5.5462 | 1
сторожевая охрана | 0 | 0 |  | 0 | [7 empty] | 0 | 0
страховые взносы | 1.675 | 0.406 | 0 | 1.675 | 0 | [6 empty] | 1.675 | 1
электроэнергия | 0 | 0 | 0 | 0 | [5 empty] | 0 | 0 | 0 | 0
услуги сторонних организаций (без лифтов) | 8.8518 | 2.14 | 0 | 8.85 |  |  | 0 | 0 | 2.5687 |  |  | 6.3 | 1
в том числе: техническое обслуживание газового оборудования |  | 0 | [10 empty] | 0
Cервисное обслуживание лифтов | 0 | 0 | 0 | 0 | [5 empty] | 0 | 0 | 0 | 0
в том числе техническое освидетельствование и страхование лифтов |  | 0 | [10 empty] | 0
прочие прямые расходы | 0.32363 | 0.08 | 0 | 0.32 | 0 | 0 | [5 empty] | 0.32 | 1
в том числе доля ФОТ а/тр и мх-в на мех. уборку | 0 | 0 | 0 | 0 | [7 empty] | 0 | 0
Прочие прямые затраты, в т.ч.: | [12 empty] | 0
земельный налог | 0 | 0 | 0 | 0 | [7 empty] | 0 | 0
аренда ОПФ, оборудования, инвентаря | 0 | 0 | 0 | 0 | [7 empty] | 0 | 0
Общеэксплуатационные расходы | [12 empty] | 1
Затраты на административно-управленческий персонал | 14.9818 | 3.63 | 0 | 14.9818 | 0 | 0 | [5 empty] | 14.9818 | 1
оплата труда рабочих АУП | 10.9228 | 2.64 | 0 | [9 empty] | 1
страховые взносы | 3.299 | 0.8 | 0 | [9 empty] | 1
прочие прямые расходы | 0.76 | 0.18 | 0 | [9 empty] | 1
Затраты на оплату услуг и работ по управлению | 4.4443 | 1.08 | 0 | 4.4443 | 0 | 0 | 0 |  | 0 | 0 | 0 | 4.4443 | 1
общее руководство | 0.75435 | 0.18 | 0 | 0.75435 | [7 empty] | 0.75435 | 1
технический контроль и планирование | 2.1806 | 0.53 | 0 | 2.1806 | [7 empty] | 2.1806 | 1
финансово-экономическая деятельность | 1.1318 | 0.27 | 0 | 1.1318 | 0 | 0 | 0 |  | 0 | 0 | 0 | 1.1318 | 1
в т.ч.комиссионное вознаграждение Сбербанке по сбору платежей с населения по ЖКУ | 0 | 0 | 0 | 0 | 0 | 0 | 0 |  | 0 | 0 | 0 | 0 | 0
договорно-правовая деятельность | 0.37749 | 0.09 | 0 | 0.37749 | [7 empty] | 0.37749 | 1
в т.ч.услуги ГУП РК "КР ЦИИС" | 0 | 0 | 0 | 0 | [7 empty] | 0 | 0
Курьер | 0 | 0 | 0 | 0 | [7 empty] | 0 | 1
Общеэксплуатационные расходы (на произв.базу) | 0 | 0 | 0 | 0 | [7 empty] | 0 | 0
амортизация (износ) зданий, сооружений, машин, оборуд, инвентаря (без ж/ф) | 0 | 0 | 0 | 0 | [7 empty] | 0 | 0
капитальный ремонт зданий, сооружений, машин, оборуд, инвентаря (без ж/ф) | 0 | 0 | 0 | 0 | [7 empty] | 0 | 0
Доля ФОТ (без отчислений на соц. нужды) | 0 | 0 | 0 | 0 | 0 | [6 empty] | 0 | 0
на услуги по обслуживанию и текущему ремонту | 12.0237 | 2.91 | 0 | 12.0237 | [7 empty] | 12.0237 | 0
на услуги по санитарному содержанию | 2.962 | 0.72 | 0 | 2.962 | 0 | 0 | [5 empty] | 2.962 | 0
| 91.959 | 22.26 | 0 | 91.9535 | 0 | 0 | 0 | 0 | 2.5687 | 0 | 0 | 69.9735 | 0
Себестоимость | 91.959 | 22.26 | 0 | 91.9535 | 0 | 0 | 0 | 0 | 2.5687 | 0 | 0 | 89.4035 | 1
Расходы, не включаемые в себестоимость (прибыль) | 2.987 | 0.72 | 0 | 2.987 | 0 | 0 | 0 | 0 | 0 | 0 | 0 | 2.987 | 1
Необходимый годовой объем затрат (без НДС) | 150.8 | 33.1 | 0 | 150.8 | 0 | 0 | 0 | 0 | 11.88 | 0 | 0 | 138.92 | 1
в том числе НДС поставщиков и подрядчиков | 0 | 0 | 0 | 0 |  |  | 0 | 0 |  |  |  | 0 | 0
Необходимая валовая выручка в расчете на 1м2 общей площади жилых и нежилых помещений (руб./кв.м. в месяц), в т.ч.: | 33.1 | 33.1 |  | 33.1 |  |  | 0 | 0 | 2.99 |  |  | 27.12 | 1
услуга по управлению на 1 м2 | 1.111 | [11 empty] | 1
услуга по обслуживанию и текущему ремонту общего имущества жилого дома на 1 м2 | 17.037 | [11 empty] | 1
услуга по санитарному содержанию на 1 м2 | 4.839 | [11 empty] | 1
Справочно: 'Необходимая валовая выручка в расчете на 1проживающего | 282.58 |  | 0 | 282.56 |  |  | 0 | 0 | 7.64 | 0 | 0 | 274.97 | 0
Справочно: ремонтный фонд (капитальный ремонт жилья) | 0 |  | 0 | 0 | [8 empty] | 0
капитальный ремонт жилья в расчете на 1 м2 общей площади | 0 |  |  | 0 | [8 empty] | 0
Примечания: 1) В расчете учтена минимальная тарифная ставка рабочего 1 разряда в размере 6 250,55 рублей (5 208,79*1,2 руб.), где 5 208,79 рублей - минимальная тарифная ставка рабочего 1 разряда на 2016 год, в соответствии с ОТС по организациям жилищно-коммунального хозяйства Республики Коми на 2014 - 2016 годы, 1,2 - коэффициент особенностей работ для подрядных и других организаций, оказывающие услуги в сфере жилищного хозяйства, управляющих организаций. Текущее премирование 40%. Страховые взносы 30,2%. | [12 empty] | 1
2) В калькуляцию затрат не включены расходы на электрическую энергию для освещения мест общего пользования (включая освещение лестничных клеток, дворовое освещение). Согласно письму Минрегионразвития РФ от 18.06.2007г. № 11356-ЮТ/07, затраты по электроэнергии, подаваемой для работы приборов освещения помещений общего пользования и для работы электрического оборудования, входящего в состав общего имущества многоквартирного дома, оплачиваются в составе платы за коммунальную услугу "электроснабжение". | [12 empty] | 1
3) В калькуляцию затрат не включено комиссионное вознаграждение, взимаемое банками и платежными системами за жилищную услугу по приему платежей. | [12 empty] | 1
1
0
0
Note on H40: Слепцова: Крупногабаритный не вошел, т.к.к сами вывозят

## ФОТ
0
| Расчет численности и фонда оплаты труда работников жилищного хозяйства | [23 empty] | 1
| Основание:"Рекомендации по нормированию труда работников, занятых содержанием и ремонтом жилищного фонда" (утверждены Приказом Госстроя России от 09.12.99 г. № 139) | [23 empty] | 0
| в уровне цен на 01.07.2022 год | [23 empty] | 1
| ПОКАЗАТЕЛИ | коэффициент | Нормативная численность | Поправочный коэффициент | Расчетная численность | Средний разряд по ЕТС | Тарифный коэффициент | Месячная тарифная ставка | Тарифный ФОТ |  | Дополнительная зарплата |  |  |  | Премиальные выплаты | Итого прямая зар.плата | Районный коэффициент | Процентные надбавки в районах Крайнего Севера | Итого с выплатами по район.регулирован. | Выплаты за выслугу лет | Вознагр.по итогам работы за год | Всего ФОТ | Среднемесячная зар.плата | Оплата проезда в отпуск | 1
[10 empty] | Прочая доп.зар.плата | Выплаты за вредн.усл.труда | Выплаты за вредные условия труда | Доплаты за работ.в ночн.время | Доплаты за работу в ночное время | [10 empty] | 1
[15 empty] | 40% |  | 20% | 50% | [6 empty] | 1
|  |  | чел. |  | чел. |  |  | руб. | тыс.руб. | руб. | % | тыс.руб. | % | тыс.руб. | тыс.руб. | тыс.руб. | тыс.руб. | тыс.руб. | тыс.руб. | тыс.руб. | тыс.руб. | тыс.руб. | руб. | тыс.руб. | 1
| СОДЕРЖАНИЕ ДОМОХОЗЯЙСТВА |  | 0.15767 |  | 0.027169 | 1 | 1 | 6250.55 | 2.0379 | 0 | 0.08 | 0.16303 | 0 | 0 | 0.88035 | 3.0812 | 0.92437 | 1.5406 | 5.5462 | 0 | 0 | 5.5462 | 17011.5 | 0.11381 | 1
| уборщики лестничных клеток |  | 0.10051 | 1.1246 | 0 | 1 | 1 | 6250.55 | 0 | 0 | 0 | 0 | 0 | 0 | 0 | 0 | 0 | 0 | 0 | 0 | 0 | 0 | 0 | 0 | 0
| в том числе: | [6 empty] | 0 | [16 empty] | 0
| Участок по обслуживанию общежитий, в т.ч. |  | 0 | 1.1246 | 0 | 1 | 1 | 6250.55 | 0 | 0 | 0 | 0 | 0 | 0 | 0 | 0 | 0 | 0 | 0 | 0 | 0 | 0 | 0 | 0 | 0
| Уборка площади до почтовых ящиков |  | 0 | 1.1246 | 0 | 1 | 1 | 6250.55 | 0 | 0 | 0 | 0 | 0 | 0 | 0 | 0 | 0 | 0 | 0 | 0 | 0 | 0 | 0 | 0 | 0
| Уборка производственных помещений |  | 0 | 1.1246 | 0 | 1 | 1 | 6250.55 | 0 | 0 | 0 | 0 | 0 | 0 | 0 | 0 | 0 | 0 | 0 | 0 | 0 | 0 | 0 | 0 | 0
| рабочий по обслуживанию мусоропроводов |  | 0 | 1.1246 | 0 | 1 | 1 | 6250.55 | 0 | 0 | 0.06 | 0 | 0 | 0 | 0 | 0 | 0 | 0 | 0 | 0 | 0 | 0 | 0 | 0 | 0
| Переносной мусоросборник |  | 0 | 1.1246 | 0 | 1 | 1 | 6250.55 | 0 | 0 | 0.06 | 0 | 0 | 0 | 0 | 0 | 0 | 0 | 0 | 0 | 0 | 0 | 0 | 0 | 0
| в том числе: | [6 empty] | 0 | [16 empty] | 0
| Участок по обслуживанию общежитий |  | 0 | 1.1246 | 0 | 1 | 1 | 6250.55 | 0 | 0 | 0.06 | 0 | 0 | 0 | 0 | 0 | 0 | 0 | 0 | 0 | 0 | 0 | 0 | 0 | 0
| Бункер |  | 0 | 1.1246 | 0 | 1 | 1 | 6250.55 | 0 | 0 | 0.06 | 0 | 0 | 0 | 0 | 0 | 0 | 0 | 0 | 0 | 0 | 0 | 0 | 0 | 0
| Контейнер |  | 0 | 1.1246 | 0 | 1 | 1 | 6250.55 | 0 | 0 | 0.06 | 0 | 0 | 0 | 0 | 0 | 0 | 0 | 0 | 0 | 0 | 0 | 0 | 0 | 0
| дворники | 1 | 0.057163 | 1.1246 | 0 | 1 | 1 | 6250.55 | 0 | 0 | 0 | 0 | 0 | 0 | 0 | 0 | 0 | 0 | 0 | 0 | 0 | 0 | 0 | 0 | 0
в том числе:
| в летний период |  | 0.037531 | 1.1246 | 0 | 1 | 1 | 6250.55 | 0 | 0 | 0 | 0 | 0 | 0 | 0 | 0 | 0 | 0 | 0 | 0 | 0 | 0 | 0 | 0
| в зимний период без снегопада |  | 0.037531 | 1.1246 | 0 | 1 | 1 | 6250.55 | 0 | 0 | 0 | 0 | 0 | 0 | 0 | 0 | 0 | 0 | 0 | 0 | 0 | 0 | 0 | 0
| в зимний период со снегопадом |  | 0.037531 | 1.1246 | 0 | 1 | 1 | 6250.55 | 0 | 0 | 0 | 0 | 0 | 0 | 0 | 0 | 0 | 0 | 0 | 0 | 0 | 0 | 0 | 0
| уборка газонов |  | 0 | 1.1246 | 0 | 1 | 1 | 6250.55 | 1.2511 | 0 | 0 | 0 | 0 | 0 | 0.50046 | 1.7516 | 0.52548 | 0.8758 | 3.1529 | 0 | 0 | 3.1529 | 0 | 0
| уборка контейнерных площадок |  | 0.019632 | 1.1246 | 0 | 1 | 1 | 6250.55 | 0 | 0 | 0 | 0 | 0 | 0 | 0 | 0 | 0 | 0 | 0 | 0 | 0 | 0 | 0 | 0 | 0
| рабочий по благоустройству |  | 0 | 1.1524 | 0.027169 | 1 | 1 | 6250.55 | 2.0379 | 0 | 0.08 | 0.16303 | 0 | 0 | 0.88035 | 3.0812 | 0.92437 | 1.5406 | 5.5462 | 0 | 0 | 5.5462 | 17011.5 | 0.11381 | 1
| сторожевая охрана и вахтеры общежитий |  | 0 |  | 0 | 1 | 1 | 6250.55 | 0 | 0 | 0 | 0 | 0.13 | 0 | 0 | 0 | 0 | 0 | 0 | 0 | 0 | 0 | 0 | 0 | 0
| круглосуточные |  | 0 | 1.1246 | 0 | 1 | 1 | 6250.55 | 0 | 0 | 0 | 0 | 0.13 | 0 | 0 | 0 | 0 | 0 | 0 | 0 | 0 | 0 | 0 | 0 | 0
| дневные |  | 0 | 1.1246 | 0 | 1 | 1 | 6250.55 | 0 | 0 | 0 | 0 | 0.13 | 0 | 0 | 0 | 0 | 0 | 0 | 0 | 0 | 0 | 0 | 0 | 0
| ночные |  | 0 | 1.1246 | 0 | 1 | 1 | 6250.55 | 0 | 0 | 0 | 0 | 0.13 | 0 | 0 | 0 | 0 | 0 | 0 | 0 | 0 | 0 | 0 | 0 | 0
| ТЕКУЩИЙ РЕМОНТ |  | 0.17097 |  | 0.10636 | 3.1856 | 1.616 |  | 12.8916 | 0 | 0.0431 | 0.41288 | 0.0021537 | 0.030032 | 5.3338 | 18.6683 | 5.6005 | 9.3341 | 33.6029 | 0 | 0 | 33.6029 | 26328.44 | 0.44553 | 1
| Ремонт конструктивных элементов жилых зданий |  | 0.11765 |  | 0.077766 | 3.2312 | 1.6224 |  | 9.4632 | 0 | 0.0431 | 0.4105 | 0 | 0 | 3.9495 | 13.8231 | 4.1469 | 6.9116 | 24.8817 | 0 | 0 | 24.8817 | 26662.95 | 0.32576 | 1
0 | Кровельщик по рулонным кровлям и кровлям из штучных материалам |  | 0.040328 |  | 0.026588 | 3 | 1.59 | 9938.37 | 3.1709 | 0 | 0.04 | 0.12684 | 0 | 0 | 1.3191 | 4.6168 | 1.385 | 2.3084 | 8.3103 | 0 | 0 | 8.3103 | 26046.48 | 0.11138 | 1
| кровли из кровельной стали |  | 0 | 1.1246 | 0 | 3 | 1.59 | 9938.37 | 0 | 0 | 0.04 | 0 | 0 | 0 | 0 | 0 | 0 | 0 | 0 | 0 | 0 | 0 | 0 | 0 | 0
| кровли из рубероида, толя и др.рулонных материалов |  | 0.040328 | 1.1246 | 0 | 3 | 1.59 | 9938.37 | 0 | 0 | 0.04 | 0 | 0 | 0 | 0 | 0 | 0 | 0 | 0 | 0 | 0 | 0 | 0 | 0 | 0
| кровли из шифера, асбестоцементной черепицы и прочих материалов |  | 0 | 1.1246 | 0.026588 | 3 | 1.59 | 9938.37 | 3.1709 | 0 | 0.04 | 0.12684 | 0 | 0 | 1.3191 | 4.6168 | 1.385 | 2.3084 | 8.3103 | 0 | 0 | 8.3103 | 26046.48 | 0.11138 | 0
0 | Бетонщик |  | 0 |  | 0.00043 | 3 | 1.59 | 9938.37 | 0.051282 | 0 | 0 | 0 | 0 | 0 | 0.020513 | 0.071795 | 0.021538 | 0.035897 | 0.12923 | 0 | 0 | 0.12923 | 25044.57 | 0.0018013 | 1
| кирпичные, каменные, панельные и блочные здания | 0 | 0 | 1.1246 | 0 | 3 | 1.59 | 9938.37 | 0 | 0 | 0 | 0 | 0 | 0 | 0 | 0 | 0 | 0 | 0 | 0 | 0 | 0 | 0 | 0 | 0
| деревянные здания и из др.материалов |  | 0 | 1.1246 | 0.00043 | 3 | 1.59 | 9938.37 | 0.051282 | 0 | 0 | 0 | 0 | 0 | 0.020513 | 0.071795 | 0.021539 | 0.035898 | 0.12923 | 0 | 0 | 0.12923 | 25044.96 | 0.0018013 | 0
0 | Изолировщик на гидроизоляции |  | 0 |  | 0 | 3 | 1.59 | 9938.37 | 0 | 0 | 0 | 0 | 0 | 0 | 0 | 0 | 0 | 0 | 0 | 0 | 0 | 0 | 0 | 0 | 0
| крупнопанельные блочные здания | 0 | 0 | 1.1246 | 0 | 3 | 1.59 | 9938.37 | 0 | 0 | 0 | 0 | 0 | 0 | 0 | 0 | 0 | 0 | 0 | 0 | 0 | 0 | 0 | 0 | 0
0 | Каменщик |  | 0.013439 |  | 0 | 3 | 1.59 | 9938.37 | 0 | 0 | 0 | 0 | 0 | 0 | 0 | 0 | 0 | 0 | 0 | 0 | 0 | 0 | 0 | 0 | 0
| кирпичные и каменные здания |  | 0.013439 | 1.1246 | 0 | 3 | 1.59 | 9938.37 | 0 | 0 | 0 | 0 | 0 | 0 | 0 | 0 | 0 | 0 | 0 | 0 | 0 | 0 | 0 | 0 | 0
| крупнопанельные блочные здания |  | 0 | 1.1246 | 0 | 3 | 1.59 | 9938.37 | 0 | 0 | 0 | 0 | 0 | 0 | 0 | 0 | 0 | 0 | 0 | 0 | 0 | 0 | 0 | 0 | 0
0 | Маляр строительный |  | 0.012125 |  | 0.011137 | 3.5 | 1.66 | 10375.91 | 1.3867 | 0 | 0.08 | 0.11093 | 0 | 0 | 0.59905 | 2.0967 | 0.629 | 1.0483 | 3.774 | 0 | 0 | 3.774 | 28239.08 | 0.046653 | 1
| кирпичные и каменные здания |  | 0.012125 | 1.1246 | 0 | 3.5 | 1.66 | 10375.91 | 0 | 0 | 0.08 | 0 | 0 | 0 | 0 | 0 | 0 | 0 | 0 | 0 | 0 | 0 | 0 | 0 | 0
| крупнопанельные блочные здания |  | 0 | 1.1246 | 0 | 3.5 | 1.66 | 10375.91 | 0 | 0 | 0.08 | 0 | 0 | 0 | 0 | 0 | 0 | 0 | 0 | 0 | 0 | 0 | 0 | 0 | 0
| деревянные здания и из др.материалов |  | 0 | 1.1246 | 0.011137 | 3.5 | 1.66 | 10375.91 | 1.3867 | 0 | 0.08 | 0.11093 | 0 | 0 | 0.59905 | 2.0967 | 0.629 | 1.0483 | 3.774 | 0 | 0 | 3.774 | 28239.08 | 0.046653 | 0
0 | Монтажник по монтажу стальных и ж/б конструкций |  | 0 |  | 0.002743 | 3.5 | 1.66 | 10375.91 | 0.34153 | 0 | 0 | 0 | 0 | 0 | 0.13661 | 0.47815 | 0.14344 | 0.23907 | 0.86066 | 0 | 0 | 0.86066 | 26147.25 | 0.01149 | 1
| крупно-панельные, блочные, деревянные здания и из др.материалов | 0 | 0 | 1.1246 | 0.002743 | 3.5 | 1.66 | 10375.91 | 0.34153 | 0 | 0 | 0 | 0 | 0 | 0.13661 | 0.47815 | 0.14344 | 0.23907 | 0.86066 | 0 | 0 | 0.86066 | 26147.25 | 0.01149 | 0
0 | Облицовщик-плиточник |  | 0 |  | 0 | 4 | 1.73 | 10813.45 | 0 | 0 | 0 | 0 | 0 | 0 | 0 | 0 | 0 | 0 | 0 | 0 | 0 | 0 | 0 | 0 | 0
| кирпичные, каменные, крупно-панельные, блочные, деревянные здания и из др.материалов | 0 | 0 | 1.1246 | 0 | 4 | 1.73 | 10813.45 | 0 | 0 | 0 | 0 | 0 | 0 | 0 | 0 | 0 | 0 | 0 | 0 | 0 | 0 | 0 | 0 | 0
0 | Облицовщик синтетическими материалами |  | 0 |  | 0 | 4 | 1.73 | 10813.45 | 0 | 0 | 0 | 0 | 0 | 0 | 0 | 0 | 0 | 0 | 0 | 0 | 0 | 0 | 0 | 0 | 0
| кирпичные, каменные, крупно-панельные, блочные, деревянные здания и из др.материалов | 0 | 0 | 1.1246 | 0 | 4 | 1.73 | 10813.45 | 0 | 0 | 0 | 0 | 0 | 0 | 0 | 0 | 0 | 0 | 0 | 0 | 0 | 0 | 0 | 0 | 0
0 | Печник |  | 0 |  | 0.003776 | 4 | 1.73 | 10813.45 | 0.48998 | 0 | 0 | 0 | 0 | 0 | 0.19599 | 0.68597 | 0.20579 | 0.34299 | 1.2347 | 0 | 0 | 1.2347 | 27249.91 | 0.015818 | 1
| 1000 м2 общей площади с печным отоплением |  | 0 | 1.1246 | 0.003776 | 4 | 1.73 | 10813.45 | 0.48998 | 0 | 0 | 0 | 0 | 0 | 0.19599 | 0.68597 | 0.20579 | 0.34299 | 1.2347 | 0 | 0 | 1.2347 | 27249.91 | 0.015818 | 0
0 | Плотник |  | 0.018145 |  | 0.015627 | 3 | 1.59 | 9938.37 | 1.8637 | 0 | 0 | 0 | 0 | 0 | 0.74547 | 2.6092 | 0.78275 | 1.3046 | 4.6965 | 0 | 0 | 4.6965 | 25044.69 | 0.065461 | 1
| кирпичные и каменные здания |  | 0.018145 | 1.1246 | 0 | 3 | 1.59 | 9938.37 | 0 | 0 | 0 | 0 | 0 | 0 | 0 | 0 | 0 | 0 | 0 | 0 | 0 | 0 | 0 | 0 | 0
| крупнопанельные блочные здания |  | 0 | 1.1246 | 0 | 3 | 1.59 | 9938.37 | 0 | 0 | 0 | 0 | 0 | 0 | 0 | 0 | 0 | 0 | 0 | 0 | 0 | 0 | 0 | 0 | 0
| деревянные здания и из др.материалов |  | 0 | 1.1246 | 0.015627 | 3 | 1.59 | 9938.37 | 1.8637 | 0 | 0 | 0 | 0 | 0 | 0.74547 | 2.6092 | 0.78275 | 1.3046 | 4.6965 | 0 | 0 | 4.6965 | 25044.69 | 0.065461 | 0
0 | Паркетчик |  | 0 |  | 0 | 3 | 1.59 | 9938.37 | 0 | 0 | 0 | 0 | 0 | 0 | 0 | 0 | 0 | 0 | 0 | 0 | 0 | 0 | 0 | 0 | 0
| ж/ф с паркетными полами |  | 0 | 1.1246 | 0 | 3 | 1.59 | 9938.37 | 0 | 0 | 0 | 0 | 0 | 0 | 0 | 0 | 0 | 0 | 0 | 0 | 0 | 0 | 0 | 0 | 0
0 | Слесарь строительный |  | 0.00047362 |  | 0 | 3 | 1.59 | 9938.37 | 0 | 0 | 0 | 0 | 0 | 0 | 0 | 0 | 0 | 0 | 0 | 0 | 0 | 0 | 0 | 0 | 0
| кирпичные, каменные, панельные и блочные здания |  | 0.00047362 | 1.1246 | 0 | 3 | 1.59 | 9938.37 | 0 | 0 | 0 | 0 | 0 | 0 | 0 | 0 | 0 | 0 | 0 | 0 | 0 | 0 | 0 | 0 | 0
0 | Стекольщик |  | 0 |  | 0 | 3 | 1.59 | 9938.37 | 0 | 0 | 0 | 0 | 0 | 0 | 0 | 0 | 0 | 0 | 0 | 0 | 0 | 0 | 0 | 0 | 0
| кирпичные, каменные, крупно-панельные, блочные, деревянные здания и из др.материалов | 0 | 0 | 1.1246 | 0 | 3 | 1.59 | 9938.37 | 0 | 0 | 0 | 0 | 0 | 0 | 0 | 0 | 0 | 0 | 0 | 0 | 0 | 0 | 0 | 0 | 0
0 | Столяр строительный |  | 0 |  | 0 | 4 | 1.73 | 10813.45 | 0 | 0 | 0 | 0 | 0 | 0 | 0 | 0 | 0 | 0 | 0 | 0 | 0 | 0 | 0 | 0 | 0
| кирпичные и каменные здания | 0 | 0 | 1.1246 | 0 | 4 | 1.73 | 10813.45 | 0 | 0 | 0 | 0 | 0 | 0 | 0 | 0 | 0 | 0 | 0 | 0 | 0 | 0 | 0 | 0 | 0
| крупнопанельные блочные здания | 0 | 0 | 1.1246 | 0 | 4 | 1.73 | 10813.45 | 0 | 0 | 0 | 0 | 0 | 0 | 0 | 0 | 0 | 0 | 0 | 0 | 0 | 0 | 0 | 0 | 0
| деревянные здания и из др.материалов | 0 | 0 | 1.1246 | 0 | 4 | 1.73 | 10813.45 | 0 | 0 | 0 | 0 | 0 | 0 | 0 | 0 | 0 | 0 | 0 | 0 | 0 | 0 | 0 | 0 | 0
0 | Штукатур |  | 0.011663 |  | 0.010205 | 3 | 1.59 | 9938.37 | 1.2171 | 0 | 0.08 | 0.097364 | 0 | 0 | 0.52577 | 1.8402 | 0.55205 | 0.92009 | 3.3123 | 0 | 0 | 3.3123 | 27048.27 | 0.042749 | 1
| кирпичные и каменные здания | 1 | 0.011663 | 1.1246 | 0 | 3 | 1.59 | 9938.37 | 0 | 0 | 0.08 | 0 | 0 | 0 | 0 | 0 | 0 | 0 | 0 | 0 | 0 | 0 | 0 | 0 | 0
| крупнопанельные блочные здания | 1 | 0 | 1.1246 | 0 | 3 | 1.59 | 9938.37 | 0 | 0 | 0.08 | 0 | 0 | 0 | 0 | 0 | 0 | 0 | 0 | 0 | 0 | 0 | 0 | 0 | 0
| деревянные здания и из др.материалов | 1 | 0 | 1.1246 | 0.010205 | 3 | 1.59 | 9938.37 | 1.2171 | 0 | 0.08 | 0.097364 | 0 | 0 | 0.52577 | 1.8402 | 0.55205 | 0.92009 | 3.3123 | 0 | 0 | 3.3123 | 27048.27 | 0.042749 | 0
0 | Электрогазосварщик |  | 0.0096558 |  | 0.00726 | 4 | 1.73 | 10813.45 | 0.94207 | 0 | 0.08 | 0.075365 | 0 | 0 | 0.40697 | 1.4244 | 0.42732 | 0.7122 | 2.5639 | 0 | 0 | 2.5639 | 29429.88 | 0.030412 | 1
| кирпичные, каменные, панельные и блочные здания |  | 0.0096558 | 1.1246 | 0 | 4 | 1.73 | 10813.45 | 0 | 0 | 0.08 | 0 | 0 | 0 | 0 | 0 | 0 | 0 | 0 | 0 | 0 | 0 | 0 | 0 | 0
| деревянные здания и из др.материалов |  | 0 | 1.1246 | 0.00726 | 4 | 1.73 | 10813.45 | 0.94207 | 0 | 0.08 | 0.075365 | 0 | 0 | 0.40697 | 1.4244 | 0.42732 | 0.7122 | 2.5639 | 0 | 0 | 2.5639 | 29429.88 | 0.030412 | 0
0 | Подсобный рабочий |  | 0.011818 |  | 0 | 1 | 1 | 6250.55 | 0 | 0 | 0 | 0 | 0 | 0 | 0 | 0 | 0 | 0 | 0 | 0 | 0 | 0 | 0 | 0 | 0
| кирпичные, каменные, крупно-панельные, блочные, деревянные здания и из др.материалов |  | 0.011818 | 1.1246 | 0 | 1 | 1 | 6250.55 | 0 | 0 | 0 | 0 | 0 | 0 | 0 | 0 | 0 | 0 | 0 | 0 | 0 | 0 | 0 | 0 | 0
| Ремонт и обслуживание внутридомового инженерного оборудования |  | 0.042798 |  | 0.02683 | 3 | 1.59 | 9938.37 | 3.1998 | 0 |  | 0 | 0 | 0 | 1.2799 | 4.4797 | 1.3439 | 2.2398 | 8.0634 | 0 | 0 | 8.0634 | 25044.69 | 0.11239 | 1
| Слесарь-сантехник - водопровод, канализация, центральное отопление, холодное и горячее водоснабжение |  | 0.039161 |  | 1e-16 | 0 |  |  | 0 | 0 | 0 | 0 | 0 | 0 | 0 | 0 | 0 | 0 | 0 | 0 | 0 | 0 | 0 | 0 | 0
| Водопровод, горячее водоснабжение, без канализации |  | 0 | 1.1246 | 0 | 3.5 | 1.66 | 10375.91 | 0 | 0 | 0.02 | 0 | 0 | 0 | 0 | 0 | 0 | 0 | 0 | 0 | 0 | 0 | 0 | 0 | 0
| Водопровод и канализация при наличии ванн без горячего водоснабжения |  | 0.024615 | 1.1246 | 0 | 3.5 | 1.66 | 10375.91 | 0 | 0 | 0.02 | 0 | 0 | 0 | 0 | 0 | 0 | 0 | 0 | 0 | 0 | 0 | 0 | 0 | 0
| Водопровод, канализация и горячее водоснабжение |  | 0 | 1.1246 | 0 | 3.5 | 1.66 | 10375.91 | 0 | 0 | 0.02 | 0 | 0 | 0 | 0 | 0 | 0 | 0 | 0 | 0 | 0 | 0 | 0 | 0 | 0
| Центральное отопление от ТЭЦ или квартальной котельной |  | 0.014546 | 1.1246 | 0 | 3.5 | 1.66 | 10375.91 | 0 | 0 | 0.02 | 0 | 0 | 0 | 0 | 0 | 0 | 0 | 0 | 0 | 0 | 0 | 0 | 0 | 0
| Обслуживание тепловых узлов |  | 0 | 1.1246 | 0 | 3.5 | 1.66 | 10375.91 | 0 | 0 | 0.08 | 0 | 0 | 0 | 0 | 0 | 0 | 0 | 0 | 0 | 0 | 0 | 0 | 0 | 0
| Электросети и электрооборудование - электромонтер |  | 0.0036364 |  | 0.02683 | 3 |  |  | 3.1998 | 0 | 0 | 0 | 0 | 0 | 1.2799 | 4.4797 | 1.3439 | 2.2398 | 8.0634 | 0 | 0 | 8.0634 | 25044.69 | 0.11239 | 1
| Дома с открытой электропроводкой |  | 0 | 1.1246 | 0.014204 | 3 | 1.59 | 9938.37 | 1.694 | 0 | 0 | 0 | 0 | 0 | 0.67759 | 2.3716 | 0.71147 | 1.1858 | 4.2688 | 0 | 0 | 4.2688 | 25044.69 | 0.0595 | 0
| Дома со скрытой электропроводкой |  | 0.0036364 | 1.1246 | 0 | 3 | 1.59 | 9938.37 | 0 | 0 | 0 | 0 | 0 | 0 | 0 | 0 | 0 | 0 | 0 | 0 | 0 | 0 | 0 | 0 | 0
| Силовые установки (штук) |  | 0 | 1.1246 | 0 | 3 | 1.59 | 9938.37 | 0 | 0 | 0 | 0 | 0 | 0 | 0 | 0 | 0 | 0 | 0 | 0 | 0 | 0 | 0 | 0 | 0
| Технический надзор, обслуживание электроплит (шт.в год) |  | 0 | 1.1246 | 0.012626 | 3 | 1.59 | 9938.37 | 1.5058 | 0 | 0 | 0 | 0 | 0 | 0.60231 | 2.1081 | 0.63243 | 1.054 | 3.7946 | 0 | 0 | 3.7946 | 25044.7 | 0.05289 | 0
| Рабочие аварийно-диспетчерской службы |  | 0.010527 | 1.4235 | 0.001762 | 4 |  |  | 0.22864 | 0 |  | 0.002378 |  | 0.030032 | 0.10442 | 0.36547 | 0.10964 | 0.18274 | 0.65785 | 0 | 0 | 0.65785 | 31112.66 | 0.007381 | 1
| Слесарь-сантехник | 1 | 0.0042108 | 1.4235 | 0 | 4 | 1.73 | 10813.45 | 0 | 0 | 0.0104 | 0 | 0.13 | 0 | 0 | 0 | 0 | 0 | 0 | 0 | 0 | 0 | 0 | 0 | 0
| Электромонтер |  | 0.0021054 | 1.4235 | 0.001762 | 4 | 1.73 | 10813.45 | 0.22864 | 0 | 0.0104 | 0.002378 | 0.13 | 0.030032 | 0.10442 | 0.36547 | 0.10964 | 0.18274 | 0.65785 | 0 | 0 | 0.65785 | 31112.66 | 0.007381 | 1
| Электрогазосварщик |  | 0.0021054 | 1.4235 | 0 | 4 | 1.73 | 10813.45 | 0 | 0 | 0.0104 | 0 | 0.13 | 0 | 0 | 0 | 0 | 0 | 0 | 0 | 0 | 0 | 0 | 0 | 0
| Водитель |  | 0.0021054 | 1.4235 | 0 | 4 | 1.73 | 10813.45 | 0 | 0 | 0.0104 | 0 | 0.13 | 0 | 0 | 0 | 0 | 0 | 0 | 0 | 0 | 0 | 0 | 0 | 0
| РУКОВОДИТЕЛИ, СПЕЦИАЛИСТЫ И СЛУЖАЩИЕ |  | 0.058409 |  | 0.020408 | 8.735 | 2.812 | 17576.2 | 4.3311 | 0 | 0 | 0 | 0.00068817 | 0.003317 | 1.7338 | 6.0682 | 1.8205 | 3.0341 | 10.9228 | 0 | 0 | 10.9228 | 44601.88 | 0.085489 | 1
| Общее руководство подрядчика | 1 | 0.023116 | 1 | 0.0095 | 7.59 | 2.4293 | 15184.46 | 1.731 | 0 | 0 | 0 | 0 | 0 | 0.69241 | 2.4234 | 0.72703 | 1.2117 | 4.3622 | 0 | 0 | 4.3622 | 38264.83 | 0.039795 | 1
| Техническая эксплуатация общего имущества | 1 | 0.034674 | 1 | 0.0108 | 9.75 | 3.18 | 19876.7 | 2.5746 | 0 | 0 | 0 | 0 | 0 | 1.0298 | 3.6044 | 1.0813 | 1.8022 | 6.488 | 0 | 0 | 6.488 | 50061.47 | 0.045241 | 1
| Производственно-технические структурные подразделения | 1 | 0.011558 | 1 | 0.0036 | 9.75 | 3.18 | 19876.7 | 0.85867 | 0 | 0 | 0 | 0 | 0 | 0.34347 | 1.2021 | 0.36064 | 0.60107 | 2.1639 | 0 | 0 | 2.1639 | 50089.26 | 0.01508 | 1
| Линейные структурные подразделения |  | 0.023116 | 1 | 0.007194 | 9.75 | 3.18 | 19876.7 | 1.7159 | 0 | 0 | 0 | 0 | 0 | 0.68637 | 2.4023 | 0.72069 | 1.2011 | 4.3241 | 0 | 0 | 4.3241 | 50089.29 | 0.030136 | 1
| 0 | 1 | 0.023116 | 1 | 0.007194 | 9.75 | 3.18 | 19876.7 | 1.7159 | 0 | 0 | 0 | 0 | 0 | 0.68637 | 2.4023 | 0.72069 | 1.2011 | 4.3241 | 0 | 0 | 4.3241 | 50089.29 | 0.030136 | 0
| 0 |  | 0 | 1 | 0 | 9.75 | 3.18 | 19876.7 | 0 | 0 | 0 | 0 | 0 | 0 | 0 | 0 | 0 | 0 | 0 | 0 | 0 | 0 | 0 | 0 | 0
| 0 |  | 0 | 1 | 0 | 9.75 | 3.18 | 19876.7 | 0 | 0 | 0 | 0 | 0 | 0 | 0 | 0 | 0 | 0 | 0 | 0 | 0 | 0 | 0 | 0 | 0
| 0 |  | 0 | 1 | 0 | 9.75 | 3.18 | 19876.7 | 0 | 0 | 0 | 0 | 0 | 0 | 0 | 0 | 0 | 0 | 0 | 0 | 0 | 0 | 0 | 0 | 0
| 0 |  | 0 | 1 | 0 | 9.75 | 3.18 | 19876.7 | 0 | 0 | 0 | 0 | 0 | 0 | 0 | 0 | 0 | 0 | 0 | 0 | 0 | 0 | 0 | 0 | 0
| 0 |  | 0 | 1 | 0 | 9.75 | 3.18 | 19876.7 | 0 | 0 | 0 | 0 | 0 | 0 | 0 | 0 | 0 | 0 | 0 | 0 | 0 | 0 | 0 | 0 | 0
| 0 |  | 0 | 1 | 0 | 9.75 | 3.18 | 19876.7 | 0 | 0 | 0 | 0 | 0 | 0 | 0 | 0 | 0 | 0 | 0 | 0 | 0 | 0 | 0 | 0 | 0
| 0 |  | 0 | 1 | 0 | 9.75 | 3.18 | 19876.7 | 0 | 0 | 0 | 0 | 0 | 0 | 0 | 0 | 0 | 0 | 0 | 0 | 0 | 0 | 0 | 0 | 0
| 0 |  | 0 | 1 | 0 | 9.75 | 3.18 | 19876.7 | 0 | 0 | 0 | 0 | 0 | 0 | 0 | 0 | 0 | 0 | 0 | 0 | 0 | 0 | 0 | 0 | 0
| 0 |  | 0 | 1 | 0 | 9.75 | 3.18 | 19876.7 | 0 | 0 | 0 | 0 | 0 | 0 | 0 | 0 | 0 | 0 | 0 | 0 | 0 | 0 | 0 | 0 | 0
| 0 |  | 0 | 1 | 0 | 9.75 | 3.18 | 19876.7 | 0 | 0 | 0 | 0 | 0 | 0 | 0 | 0 | 0 | 0 | 0 | 0 | 0 | 0 | 0 | 0 | 0
| 0 |  | 0 | 1 | 0 | 9.75 | 3.18 | 19876.7 | 0 | 0 | 0 | 0 | 0 | 0 | 0 | 0 | 0 | 0 | 0 | 0 | 0 | 0 | 0 | 0 | 0
| 0 |  | 0 | 1 | 0 | 9.75 | 3.18 | 19876.7 | 0 | 0 | 0 | 0 | 0 | 0 | 0 | 0 | 0 | 0 | 0 | 0 | 0 | 0 | 0 | 0 | 0
| 0 |  | 0 | 1 | 0 | 9.75 | 3.18 | 19876.7 | 0 | 0 | 0 | 0 | 0 | 0 | 0 | 0 | 0 | 0 | 0 | 0 | 0 | 0 | 0 | 0 | 0
| 0 |  | 0 | 1 | 0 | 9.75 | 3.18 | 19876.7 | 0 | 0 | 0 | 0 | 0 | 0 | 0 | 0 | 0 | 0 | 0 | 0 | 0 | 0 | 0 | 0 | 0
[23 empty] | 0 |  | 0
| Аварийно-техническое обслужуживание общего имущества |  | 0.00061924 |  | 0.000108 | 9.667 | 3.1501 | 31065.98 | 0.025518 | 0 | 0 | 0 | 0.13 | 0.003317 | 0.011534 | 0.040369 | 0.012111 | 0.020185 | 0.072665 | 0 | 0 | 0.072665 | 56068.67 | 0.00045241 | 1
| Техническое руководство АРС | 1 | 0.00061924 | 1.4729 | 0.000108 | 9.667 | 3.1501 | 19689.98 | 0.025518 | 0 | 0 | 0 | 0.13 | 0.003317 | 0.011534 | 0.040369 | 0.012111 | 0.020185 | 0.072665 | 0 | 0 | 0.072665 | 56068.67 | 0.00045241 | 0
| Оператор АРС (на 1 пульт) (диспетчер) | 1 | 0 | 1.4729 | 0 | 5 | 1.82 | 11376 | 0 | 0 | 0 | 0 | 0.13 | 0 | 0 | 0 | 0 | 0 | 0 | 0 | 0 | 0 | 0 | 0 | 0
| Паспортная служба | 0 | 0 | 1 | 0 | 3 | 1.59 | 9938.37 | 0 | 0 | 0 | 0 | 0 | 0 | 0 | 0 | 0 | 0 | 0 | 0 | 0 | 0 | 0 | 0 | 0
| ЧИСЛЕННОСТЬ И ФОТ РАБОЧИХ |  | 0.32864 |  | 0.13353 | 2.7409 | 1.5304 | 9565.85 | 14.9294 | 0 |  | 0.57591 |  | 0.030032 | 6.2141 | 21.7495 | 6.5249 | 10.8748 | 39.1491 | 0 | 0 | 39.1491 | 24432.71 | 0.55934 | 1
| ЧИСЛЕННОСТЬ ПЕРСОНАЛА по организации санитарного содержания и текущего ремонта общего имущества |  | 0.058409 |  | 0.020408 | 8.7441 | 2.8153 | 17597.21 | 4.3311 | 0 |  |  |  | 0.003317 | 1.7338 | 6.0682 | 1.8205 | 3.0341 | 10.9228 | 0 | 0 | 10.9228 | 44601.88 | 0.085489 | 1
| ОБЩАЯ ЧИСЛЕННОСТЬ И ФОТ |  | 0.38705 |  | 0.15393 | 3.5368 | 1.6651 | 10408.07 | 19.2606 | 0 |  | 0.57591 |  | 0.033349 | 7.9479 | 27.8177 | 8.3453 | 13.9089 | 50.0719 | 0 | 0 | 50.0719 | 27106.64 | 0.64483 | 1
1
1
| Расчет численности и фонда оплаты труда работников по управлению | [23 empty] | 1
| Основание:"Рекомендации по определению численности работников Службы заказчика жилищно-коммунальных услуг (организации по управлению жилищным фондом)" (утверждены Приказом Госстроя России от 26.03.99 г. № 81) | [23 empty] | 0
|  | 1 | [8 empty] | за предшествующий год | [13 empty] | 1
| ПОКАЗАТЕЛИ | коэффициент | Нормативная численность | Поправочный коэффициент | Расчетная численность | Средний разряд по ЕТС | Тарифный коэффициент | Месячная тарифная ставка | Тарифный ФОТ | ДОПОЛНИТЕЛЬНАЯ ЗАРПЛАТА |  | Дополнительная зарплата |  |  | Премиальные выплаты | Итого прямая зар.плата | Районный коэффициент | Процентные надбавки в районах Крайнего Севера | Итого с выплатами по район.регулирован. | Выплаты за выслугу лет | Вознагр.по итогам работы за год | Всего ФОТ | Среднемесячная зар.плата | Оплата проезда в отпуск | 1
[10 empty] | Прочая доп.зар.плата | Выплаты за вредн.усл.труда | Выплаты за вредные условия труда | Доплаты за работ.в ночн.время | Доплаты за работу в ночное время | [10 empty] | 1
|  |  | чел. |  | чел. |  |  | руб. | тыс.руб. | руб. | % | тыс.руб. | % | тыс.руб. | тыс.руб. | тыс.руб. | тыс.руб. | тыс.руб. | тыс.руб. | тыс.руб. | тыс.руб. | тыс.руб. | руб. | тыс.руб. | 1
| РУКОВОДИТЕЛИ, СПЕЦИАЛИСТЫ И СЛУЖАЩИЕ |  | 0.018782 |  | 0.007005 | 7.59 | 2.4293 | 15184.46 | 1.2764 | 0 | 0 | 0 | 0 | 0 | 0.51056 | 1.787 | 0.53609 | 0.89348 | 3.2165 | 0 | 0 | 3.2165 | 38264.88 | 0.029344 | 1
| Управление многоквартирным домом | 1 | 0.018782 | 1 | 0.007005 | 7.59 | 2.4293 | 15184.46 | 1.2764 | 0 | 0 | 0 | 0 | 0 | 0.51056 | 1.787 | 0.53609 | 0.89348 | 3.2165 | 0 | 0 | 3.2165 | 38264.88 | 0.029344 | 0
| общее руководство | 1 | 0.0028895 | 1 | 0.001189 | 7.59 | 2.4293 | 15184.46 | 0.21665 | 0 | 0 | 0 | 0 | 0 | 0.086661 | 0.30331 | 0.090994 | 0.15166 | 0.54596 | 0 | 0 | 0.54596 | 38264.93 | 0.0049807 | 1
| технический контроль и планирование: | 1 | 0.010113 | 1 | 0.003437 | 7.59 | 2.4293 | 15184.46 | 0.62627 | 0 | 0 | 0 | 0 | 0 | 0.25051 | 0.87677 | 0.26303 | 0.43839 | 1.5782 | 0 | 0 | 1.5782 | 38264.86 | 0.014398 | 1
| формирование заказа на работы | 1 | 0.0028895 | 1 | 0.001189 | [19 empty] | 0
| контроль за техническим состоянием | 1 | 0.0072238 | 1 | 0.002248 | [19 empty] | 0
| финансово-экономическая деятельность |  | 0.0043343 | 1 | 0.001784 | 7.59 | 2.4293 | 15184.46 | 0.32507 | 0 | 0 | 0 | 0 | 0 | 0.13003 | 0.4551 | 0.13653 | 0.22755 | 0.81917 | 0 | 0 | 0.81917 | 38264.9 | 0.0074732 | 1
| финансовое обеспечение заказа | 1 | 0.0028895 | 1 | 0.001189 | [19 empty] | 0
| контроль-оплаты жилищно-коммунальных услуг | 1 | 0 | 1 | 0 | [19 empty] | 0
| прием платы за жилое помещение и коммунальные услуги | 1 | 0 | 1 | 0
| информационное и методическое обеспечение | 1 | 0.0014448 | 1 | 0.000595 | [19 empty] | 0
| договорно-правовая деятельность | 1 | 0.0014448 | 1 | 0.000595 | 7.59 | 2.4293 | 15184.46 | 0.10842 | 0 | 0 | 0 | 0 | 0 | 0.043367 | 0.15178 | 0.045535 | 0.075892 | 0.27321 | 0 | 0 | 0.27321 | 38264.85 | 0.0024924 | 1
| Курьер | 1 | 0.00021752 | 1.1242 | 0 | 1 | 1 | 6250.55 | 0 | 0 | 0 | 0 | 0 | 0 | 0 | 0 | 0 | 0 | 0 | 0 | 0 | 0 |  |  | 0
| ЧИСЛЕННОСТЬ И ФОТ по управлению многоквартирным домом |  | 0.018782 |  | 0.007005 | 7.59 | 2.4293 | 15184.46 | 1.2764 | 0 | 0 | 0 | 0 | 0 | 0.51056 | 1.787 | 0.53609 | 0.89348 | 3.2165 | 0 | 0 | 3.2165 | 38264.88 | 0.029344 | 1
Note on D88: Очеретенко А.И.: в 1 смену, т.к. норматив на сутки

## Смета2
1 | [5 empty] | Приложение № 2 к Конкурсной документации
Утверждаю И. о. руководителя администрации (должность, ф.и.о. руководителя органа местного Лимова Марина Викторовна самоуправления, являющегося организатором конкурса, 169420, Республика Коми, пгт. Троицко-Печорск почтовый индекс и адрес, телефон, ул. Мира, д. 26 факс, адрес электронной почты) “___” __________________ 20 __ г. (дата утверждения)
1 |  | ПЕРЕЧЕНЬ ОБЯЗАТЕЛЬНЫХ РАБОТ И УСЛУГ ПО СОДЕРЖАНИЮ И РЕМОНТУ ОБЪЕКТА КОНКУРСА
1 |  | Лот № 1 Адрес объекта: ул.Захарова, 19,20,21,22, 25, пер. Почтовый д. 5,7,9,10, ул. Красногвардейская д. 14
0 |  | Степень физического износа - %
1 |  | Характеристика придомовой территории:
0
0
0
0
1 |  | Уборочная площадь лестничных площадок и маршей - 0 м2
0 |  | Гарантийный срок выполненных работ (услуг): согласно п.3 ст.29 "Закона о защите прав потребителей" в пределах двух лет со дня принятия выполненной работы (оказанной услуги) или пяти лет в отношении недостатков в строении и ином недвижимом имуществе.
0 |  | ПРИМЕР
1 | [9 empty] | 1
0 | [6 empty] | пер.Ленина, 4а | 4
1 | № | Шифр норматива | Наименование работ и затрат | Единица измерения | Объем выполняемых работ | Стоимость выполнения работ, тыс.руб. в год | в расчете на 1 м2 жилых и нежилых помещений, руб. в мес. | Периодичность
1 |  |  | Перечень обязательных работ и услуг, выполняемых по договорам
0 |  |  | Обслуживание тепловых узлов | руб. |  | 0 | 0
1 | 1 |  | Осмотр и прочистка дымовентиляционных каналов | руб. |  | 6283.1452 | 1.5212
0 |  |  | Вывоз твердых бытовых отходов | руб. |  | 0 | 0 |  | 668.8917
1 | 2 |  | Осмотр и мелкий ремонт выгребных ям | руб. |  | 7032.25 | 1.77
| 3 |  | Вывоз жидких бытовых отходов (4 машины) | руб. |  | 11880 | 2.99
1 | 4 |  | Аварийное обслуживание | руб. |  | 9526.13 | 2.4
0 |  |  | Дератизация | руб. |  | 0 | 0
0 |  |  | Дезинсекция, дезинфекция | руб. |  | 0 | 0
0 |  |  | Техническое обслуживание и аварийно-диспетчерское обеспечение ВГДО | руб. |  | 0 | 0
0 |  |  | Обслуживание лифта | руб. |  | 0 | 0
0 |  |  | Обслуживание мусоропровода | руб. |  | 0 | 0
0 |  |  | Работы по пожарной безопасности | руб. |  | 0
1 |  |  | Перечень обязательных работ и услуг
1 |  |  | I. РАБОТЫ, НЕОБХОДИМЫЕ ДЛЯ НАДЛЕЖАЩЕГО СОДЕРЖАНИЯ НЕСУЩИХ КОНСТРУКЦИЙ И НЕНЕСУЩИХ КОНСТРУКЦИЙ МНОГОКВАРТИРНЫХ ДОМОВ
1 | РАЗДЕЛ 1 |  | ОСМОТРЫ (2 раза в год)
0 | 1 | 42-001 | Осмотр кровли металлической | 1000 м2 | 0 | 0 | 0
0 | 2 | 42-002 | Осмотр кровли рулонной | 1000 м2 | 0 | 0 | 0
| 5 | 4.01-17-001-03 | Осмотр кровли из штучных материалов | 1000 м2 | 0.4 | 0.45 | 0.082
1 | 6 | 4.01-17-002-01 | Осмотр деревянных конструкций стропил | 100м3 | 0.4 | 0.04 | 0.007
1 | 7 | 4.01-17-002-02 | Осмотр деревянных полов | 100м3 | 0.25 | 1.43 | 0.261
1 | 8 | 4.01-17-002-03 | Осмотр деревянных перекрытий | 1000 м2 | 0.16 | 0.14 | 0.026
1 | 9 | 4.01-17-002-04 | Осмотр деревянных стен | 100м3 | 0.5 | 0.07 | 0.013
1 | 10 | 4.01-17-003-01 | Осмотр деревянных заполнений проемов | 1000 м2 | 0.1 | 0.08 | 0.014
0 | 8 | 42-008 | Осмотр внутренней и наружной штукатурки | 1000 м2 | 0 | 0 | 0
1 | 11 | 4.01-17-004-02 | Осмотр внутренней и наружной окраски и отделки | 1000 м2 | 0.5 | 0.38 | 0.07
0 | 10 | 42-010 | Осмотр каменных конструкций | 1000 м2 | 0 | 0 | 0
1 | РАЗДЕЛ 2 |  | ФУНДАМЕНТЫ И ПОДВАЛЫ
0 | 11 | 11-001 | Смена кирпичных ленточных фундаментов с добавлением нового кирпича | м3 | 0 | 0 | 0
0 | 12 | 11-002 | Смена деревянных стульев на крестовинах | стул | 0 | 0 | 0
0 | 13 | 11-003 | Устройство осадочного шва из просмоленных досок | 10 м2 | 0 | 0 | 0
0 | 14 | 11-004 | Усиление фундаментов торкретированием толщиной 10 мм | 10 м2 | 0 | 0 | 0
1 | 12 | 4.01-01-001-01 | Заделка трещин в фундаментах | 10 м3 | 0.1 | 2.3205 | 0.5618
0 | 16 | 11-006 | Смена обшивки цоколя и забирки | 10 м2 | 0 | 0 | 0
0 | 17 | 11-007 | Устройство изоляционного горизонтального слоя существующих зданий при толщине цоколя в 2 кирпича | 10 м | 0 | 0 | 0
0 | 18 | 11-008 | Ремонт оклеечной гидроизоляции стен подвалов в 2 слоя | 10 м2 | 0 | 0 | 0
0 | 19 | 11-009 | Герметизация вводов в подвальное помещение | 10 м | 0 | 0 | 0
0 | 20 | 11-010 | Ямочный ремонт отдельных участков отмосток | м2 | 0 | 0 | 0
0 | 21 | 11-011 | Водоотлив из подвала ведрами | 10 мЗ | 0 | 0 | 0
0 | 22 | 11-012 | Водоотлив из подвала электрическими (механическими) насосами (100 мЗ воды) | 10 мЗ | 0 | 0 | 0
0 | 23 | 11-013 | Заделка подвальных окон фанерой | 10 м2 | 0 | 0 | 0
0 | 24 | 11-014 | Заделка подвальных окон железом | 10 м2 | 0 | 0 | 0
0 | 25 | 11-015 | Заделка подвальных окон кирпичом толщиной в 1 кирпич | 10 м2 | 0 | 0 | 0
1 | РАЗДЕЛ 3 |  | СТЕНЫ
0 | 26 | 12-001 | Ремонт поверхности кирпичных стен при глубине заделки в 1 кирпич площадью в одном месте до 1 м2 | 10 м2 | 0 | 0 | 0
0 | 27 | 12-002 | Перекладка кирпичного карниза при высоте в рядах 4 кирпича | 1 м | 0 | 0 | 0
0 | 28 | 12-003 | Ремонт стен из шлакобетонных камней сплошных | 1 мЗ | 0 | 0 | 0
0 | 29 | 12-004 | Заделка трещин в кирпичных стенах кирпичом | м | 0 | 0 | 0
0 | 30 | 12-005 | Ремонт поверхности кирпичных стен при глубине заделки в 0,5 кирпича площадью в одном месте до 1 м2 | 10 м2 | 0 | 0 | 0
0 | 31 | 12-006 | Заделка трещин в кирпичных стенах цементным раствором | м | 0 | 0 | 0
0 | 32 | 12-007 | Пробивка в кирпичных стенах отверстий круглых диаметром до 25 мм при толщине стен до 25 см | 10 шт | 0 | 0 | 0
0 | 33 | 12-008 | Пробивка в кирпичных стенах отверстий круглых диаметром до 25 мм при толщине стен до 38 см | 10 шт | 0 | 0 | 0
0 | 34 | 12-009 | Пробивка в кирпичных стенах отверстий круглых диаметром до 25 мм при толщине стен до 51 см | 10 шт | 0 | 0 | 0
0 | 35 | 12-010 | Пробивка в кирпичных стенах отверстий круглых диаметром до 50 мм при толщине стен до 25 см | 10 шт | 0 | 0 | 0
0 | 36 | 12-011 | Пробивка в кирпичных стенах отверстий круглых диаметром до 50 мм при толщине стен до 38 см | 10 шт | 0 | 0 | 0
0 | 37 | 12-012 | Пробивка в кирпичных стенах отверстий круглых диаметром до 50 мм при толщине стен до 51 см | 10 шт | 0 | 0 | 0
0 | 38 | 12-013 | Пробивка отверстий в бетонных стенах, полах толщиной 100 мм площадью до 20 см2 | 10 шт | 0 | 0 | 0
0 | 39 | 12-014 | Пробивка отверстий в бетонных стенах, полах толщиной 100 мм площадью до 100 см2 | 10 шт | 0 | 0 | 0
0 | 40 | 12-015 | Пробивка отверстий в бетонных потолках толщиной 100 мм площадью до 20 см2 | 10 шт | 0 | 0 | 0
0 | 41 | 12-016 | Пробивка отверстий в бетонных потолках толщиной 100 мм площадью до 100 см2 | 10 шт | 0 | 0 | 0
0 | 42 | 12-017 | Пробивка борозд в кирпичных стенах площадь сечения до 20 см2 | 10 м | 0 | 0 | 0
0 | 43 | 12-018 | Пробивка борозд в кирпичных стенах площадь сечения до 50 см2 | 10 м | 0 | 0 | 0
0 | 44 | 12-019 | Пробивка борозд в кирпичных стенах площадь сечения до 100 см2 | 10 м | 0 | 0 | 0
0 | 45 | 12-020 | Пробивка борозд в бетонных конструкциях полов, стен площадью сечения до 20 см2 | 10 м | 0 | 0 | 0
0 | 46 | 12-021 | Пробивка борозд в бетонных конструкциях полов, стен площадью сечения до 50 см2 | 10 м | 0 | 0 | 0
0 | 47 | 12-022 | Пробивка борозд в бетонных конструкциях потолков площадью сечения до 20 см2 | 10 м | 0 | 0 | 0
0 | 48 | 12-023 | Пробивка борозд в бетонных конструкциях потолков площадью сечения до 50 см2 | 10 м | 0 | 0 | 0
0 | 49 | 12-024 | Заделка отверстий, гнезд и борозд в перекрытиях железобетонных площадью до 0,1 м2 | 1 мЗ | 0 | 0 | 0
0 | 50 | 12-025 | Заделка отверстий, гнезд и борозд в перекрытиях железобетонных площадью до 0,2 м2 | 1 мЗ | 0 | 0 | 0
0 | 51 | 12-026 | Заделка отверстий, гнезд и борозд в стенах и перегородках железобетонных площадью до 0,1 м2 | 1 мЗ | 0 | 0 | 0
0 | 52 | 12-027 | Заделка отверстий, гнезд и борозд в стенах и перегородках железобетонных площадью до 0,2 м2 | 1 мЗ | 0 | 0 | 0
0 | 53 | 12-028 | Заделка отверстий, гнезд и борозд в стенах и перегородках бетонных площадью до 0,1 м2 | 1 мЗ | 0 | 0 | 0
0 | 54 | 12-029 | Заделка отверстий, гнезд и борозд в стенах и перегородках бетонных площадью до 0,2 м2 | 1 мЗ | 0 | 0 | 0
0 | 55 | 12-030 | Ремонт стыков наружных стен крупнопанельных зданий отверждающимися мастиками, нанесенными по существующему прочному цементно-песчаному основанию | 10 м | 0 | 0 | 0
0 | 56 | 12-031 | Ремонт стыков наружных стен крупнопанельных зданий отверждающимися мастиками, нанесенными поверх упругой прокладки | 10 м | 0 | 0 | 0
0 | 57 | 12-032 | Ремонт стыков наружных стен крупнопанельных зданий отверждающимися мастиками, нанесенными поверх антисептированной пакли | 10 м | 0 | 0 | 0
0 | 58 | 12-033 | Ремонт стыков наружных стен крупнопанельных зданий нетвердеющими мастиками, нанесенными поверх упругой прокладки | 10 м | 0 | 0 | 0
0 | 59 | 12-034 | Ремонт стыков наружных стен крупнопанельных зданий нетвердеющими мастиками, нанесенными поверх антисептированной пакли | 10 м | 0 | 0 | 0
0 | 60 | 12-035 | Ремонт стыков наружных стен крупнопанельных зданий самоклеющейся лентой ГЕРЛЕН, наклеенной по существующему прочному цементно-песчаному основанию | 10 м | 0 | 0 | 0
0 | 61 | 12-036 | Ремонт стыков наружных стен крупнопанельных зданий самоклеющейся лентой ГЕРЛЕН, наклеенной при заполнении устья стыка упругими прокладками | 10 м | 0 | 0 | 0
0 | 62 | 12-037 | Ремонт стыков наружных стен крупнопанельных зданий самоклеющейся лентой ГЕРЛЕН, наклеенной при заполнении устья стыка антисептированной паклей | 10 м | 0 | 0 | 0
0 | 63 | 12-038 | Ремонт ранее загерметизированных стыков наружных стен крупнопанельных зданий отверждающимися мастиками, нанесенными поверх упругой прокладки | 10 м | 0 | 0 | 0
0 | 64 | 12-039 | Ремонт ранее загерметизированных стыков наружных стен крупнопанельных зданий отверждающимися мастиками, нанесенными поверх антисептированной пакли | 10 м | 0 | 0 | 0
0 | 65 | 12-040 | Ремонт ранее загерметизированных стыков наружных стен крупнопанельных зданий нетвердеющими мастиками, нанесенными поверх упругой прокладки | 10 м | 0 | 0 | 0
0 | 66 | 12-041 | Ремонт ранее загерметизированных стыков наружных стен крупнопанельных зданий нетвердеющими мастиками, нанесенными поверх антисептированной пакли | 10 м | 0 | 0 | 0
0 | 67 | 12-042 | Ремонт ранее загерметизированных стыков наружных стен крупнопанельных зданий самоклеющейся лентой герлен, наклеенной при заполнении устья стыка антисептированной паклей | 10 м | 0 | 0 | 0
0 | 68 | 12-043 | Ремонт ранее загерметизированных стыков наружных стен крупнопанельных зданий отверждающимися мастиками, нанесенными по существующему прочному цементно-песчаному основанию | 10 м | 0 | 0 | 0
1 | 13 | 4.01-02-006-01 | Ремонт каркасных стен со сменой: стоек и подкосов из бревен | 10 м | 1 | 4.41 | 0.11
0 | 70 | 12-045 | Ремонт каркасных стен со сменой стоек и подкосов из бревен | 10 м | 0 | 0 | 0
0 | 71 | 12-046 | Ремонт конопатки шва с добавлением пакли | 10 м | 0 | 0 | 0
0 | 72 | 12-047 | Смена отдельных досок чистой наружной обшивки стен | 10 м | 0 | 0 | 0
0 | 73 | 12-048 | Разборка обшивки неоштукатуренной | 10 м2 | 0 | 0 | 0
0 | 74 | 12-049 | Разборка обшивки оштукатуренной | 10 м2 | 0 | 0 | 0
0 | 75 | 12-050 | Разборка каркаса из бревен | 10 м2 | 0 | 0 | 0
0 | 76 | 12-051 | Разборка каркаса из брусьев | 10 м2 | 0 | 0 | 0
0 | 77 | 12-052 | Разборка каркаса: разборка засыпного утеплителя | 10 м2 | 0 | 0 | 0
0 | РАЗДЕЛ 4 |  | ПЕРЕКРЫТИЯ
0 | 78 | 13-001 | Установка деревянной стойки под балки или прогоны | 10 м | 0 | 0 | 0
0 | 79 | 13-002 | Врубка деревянного ригеля между балками при разобранной подшивке | 1 ригель | 0 | 0 | 0
0 | 80 | 13-003 | Ремонт деревянных балок с заменой концов | 1 конец | 0 | 0 | 0
0 | 81 | 13-004 | Ремонт деревянных балок нашивкой досок | 100 м | 0 | 0 | 0
0 | 82 | 13-005 | Укрепление существующей подшивки потолка | 10 м2 | 0 | 0 | 0
0 | 83 | 13-006 | Антисептирование водными растворами стен | 10 м2 | 0 | 0 | 0
0 | 84 | 13-007 | Антисептирование водными растворами перегородок | 10 м2 | 0 | 0 | 0
0 | 85 | 13-008 | Антисептирование пастами стен рубленых | 10 м2 | 0 | 0 | 0
0 | 86 | 13-009 | Антисептирование пастами перекрытий прогонов, балок, накатов | 10 м2 | 0 | 0 | 0
0 | 87 | 13-010 | Антисептирование пастами перегородок с двух сторон | 10 м2 | 0 | 0 | 0
0 | 88 | 13-011 | Подшивка потолков плитами древесноволокнистыми | 10 м2 | 0 | 0 | 0
0 | РАЗДЕЛ 5 |  | ПЕРЕГОРОДКИ
0 | 89 | 14-001 | Смена или переборка оштукатуренных перегородок из досок, забранных в обвязки с добавлением новых досок до 10 % | 10 м2 | 0 | 0 | 0
0 | 90 | 14-002 | Заделка проемов в деревянных перегородках. Перестановка филенчатых перегородок | 10 м2 | 0 | 0 | 0
0 | 91 | 14-003 | Смена отдельных участков перегородок из стеклоблоков | 1 шт | 0 | 0 | 0
0 | 92 | 14-004 | Кладка перегородок армированных толщиной в 1/4 кирпича при высоте этажа до 4 м | 10 м2 | 0 | 0 | 0
0 | 93 | 14-005 | Обшивка каркасных стен плитами древесноволокнистыми твердыми 4-5 мм | 10 м2 | 0 | 0 | 0
0 | 94 | 14-006 | Обшивка каркасных стен досками под штукатурку | 10 м2 | 0 | 0 | 0
0 | 95 | 14-007 | Ремонт стен облицованных гипсокартонными листами площадью ремонтируемых мест до 1 м2 | 10 м2 | 0 | 0 | 0
0 | 96 | 14-008 | Ремонт стен облицованных гипсокартонными листами площадью ремонтируемых мест до 5 м2 | 10 м2 | 0 | 0 | 0
0 | 97 | 14-009 | Ремонт стен облицованных гипсокартонными листами площадью ремонтируемых мест до 10 м2 | 10 м2 | 0 | 0 | 0
0 | 98 | 14-010 | Ремонт потолков облицованных гипсокартонными листами площадью ремонтируемых мест до 1 м2 | 10 м2 | 0 | 0 | 0
0 | 99 | 14-011 | Ремонт потолков облицованных гипсокартонными листами площадью ремонтируемых мест до 5 м2 | 10 м2 | 0 | 0 | 0
0 | 100 | 14-012 | Ремонт потолков облицованных гипсокартонными листами площадью ремонтируемых мест до 10 м2 | 10 м2 | 0 | 0 | 0
0 | 101 | 14-013 | Обшивка каркасных стен плитами древесностружечными 16 мм | 10 м2 | 0 | 0 | 0
1 | РАЗДЕЛ 4 |  | ПРОЕМЫ
0 | 102 | 15-001 | Демонтаж оконных коробок в каменных стенах с отбивкой штукатурки в откосах | 1 шт | 0 | 0 | 0
0 | 103 | 15-002 | Демонтаж дверных коробок в каменных стенах с отбивкой штукатурки в откосах | 1 шт | 0 | 0 | 0
0 | 104 | 15-003 | Снятие оконных переплетов остекленных | 10 м2 | 0 | 0 | 0
0 | 105 | 15-004 | Ремонт оконных коробок в каменных стенах при двух переплетах | коробка | 0 | 0 | 0
0 | 106 | 15-005 | Ремонт оконных переплетов с заменой брусков из профилированных заготовок | створка | 0 | 0 | 0
0 | 107 | 15-006 | Ремонт дверных полотен со сменой брусков обвязки горизонтальных на 2 сопряжения верхних | брусок | 0 | 0 | 0
0 | 108 | 15-007 | Ремонт дверных полотен со сменой брусков обвязки горизонтальных на 2 сопряжения нижних | брусок | 0 | 0 | 0
0 | 109 | 15-008 | Ремонт форточек | 1 шт | 0 | 0 | 0
1 | 14 | 4.01-05-006-01 | Смена стекол в деревянных переплетах при площади стекла до 1,0 м2 | 10 м2 | 0.1 | 0.70155 | 0.16985
0 | 111 | 15-010 | Смена утолщенных стекол в деревянных переплетах на штапиках по замазке при площади стекол до 0,5 м2 | 10 м2 | 0 | 0 | 0
0 | 112 | 15-011 | Снятие подоконных досок деревянных в зданиях каменных | м2 | 0 | 0 | 0
0 | 113 | 15-012 | Смена деревянных подоконных досок в каменных стенах шир. 0.42 м | м2 | 0 | 0 | 0
0 | 114 | 15-013 | Смена дверных приборов - петли | 10 шт | 0 | 0 | 0
0 | 115 | 15-014 | Смена дверных приборов - шпингалеты | шт | 0 | 0 | 0
0 | 116 | 15-015 | Смена дверных приборов - ручки-скобы | шт | 0 | 0 | 0
0 | 117 | 15-016 | Смена дверных приборов - замки врезные | шт | 0 | 0 | 0
0 | 118 | 15-017 | Смена дверных приборов - замки накладные | шт | 0 | 0 | 0
0 | 119 | 15-018 | Смена дверных приборов - пружины | шт | 0 | 0 | 0
0 | 120 | 15-019 | Смена дверных приборов - задвижки | шт | 0 | 0 | 0
0 | 121 | 15-020 | Смена дверных приборов - щеколды | шт | 0 | 0 | 0
0 | 122 | 15-021 | Смена оконных приборов - петли | пара | 0 | 0 | 0
0 | 123 | 15-022 | Смена оконных приборов - ручки | шт | 0 | 0 | 0
0 | 124 | 15-023 | Смена оконных приборов - остановы | шт | 0 | 0 | 0
0 | 125 | 15-024 | Смена оконных приборов - фрамужные приборы | 10 шт | 0 | 0 | 0
0 | 126 | 15-025 | Смена оконных приборов - петли форточные | 10 шт | 0 | 0 | 0
0 | 127 | 15-026 | Смена оконных приборов - завертки форточные | 10 шт | 0 | 0 | 0
0 | 128 | 15-027 | Смена оконных приборов - задвижки | 10 шт | 0 | 0 | 0
0 | 129 | 15-028 | Укрепление оконных и дверных коробок с конопаткой | 10 шт | 0 | 0 | 0
0 | 130 | 15-029 | Укрепление оконных и дверных коробок без конопатки | 10 шт | 0 | 0 | 0
0 | 131 | 15-030 | Снятие наличников | 10 м | 0 | 0 | 0
0 | 132 | 15-031 | Установка наличников без тумбочек | м | 0 | 0 | 0
0 | 133 | 15-032 | Снятие дверных полотен | 10 м2 | 0 | 0 | 0
0 | 134 | 15-033 | Установка дверных полотен наружных кроме балконных (без учета стоимости полотен) | полотно | 0 | 0 | 0
0 | 135 | 15-034 | Установка дверных полотен наружных балконных спаренных (без учета стоимости полотен) | полотно | 0 | 0 | 0
0 | 136 | 15-035 | Установка дверных полотен наружных балконных без фрамуг (без учета стоимости полотен) | полотно | 0 | 0 | 0
0 | 137 | 15-036 | Установка дверных полотен наружных балконных раздельных с фрамугами (без учета стоимости полотен) | полотно | 0 | 0 | 0
0 | 138 | 15-037 | Установка дверных полотен внутренних межкомнатных (без учета стоимости полотен) | полотно | 0 | 0 | 0
0 | 139 | 15-038 | Установка дверных полотен внутренних в санузлах, кухонных, шкафных, антресольных (без учета стоимости полотен) | полотно | 0 | 0 | 0
0 | 140 | 15-039 | Обивка дверей кровельной сталью неоцинкованной по войлоку с двух сторон | 10 м2 | 0 | 0 | 0
0 | 141 | 15-040 | Обивка дверей кровельной сталью неоцинкованной по войлоку с одной стороны | 10 м2 | 0 | 0 | 0
0 | 142 | 15-041 | Обивка дверей кровельной сталью неоцинкованной по дереву с двух сторон | 10 м2 | 0 | 0 | 0
0 | 143 | 15-042 | Обивка дверей кровельной сталью неоцинкованной по дереву с одной стороны | 10 м2 | 0 | 0 | 0
0 | 144 | 15-043 | Установка в жилых и общественных зданиях блоков оконных с переплетами раздельными (раздельно-спаренными) в стенах каменных (без учета стоимости скобяных изделий (приборов)) | 10 м2 | 0 | 0 | 0
0 | 145 | 15-044 | Установка блоков в наружных и внутренних дверных проемах в каменных стенах площадь проема до 3 м2 (без учета стоимости скобяных изделий (приборов)) | 10 м2 | 0 | 0 | 0
0 | 146 | 15-045 | Установка блоков в наружных и внутренних дверных проемах в перегородках и деревянных нерубленных стенах площадь проема до 3 м2 (без учета стоимости скобяных изделий (приборов)) | 10 м2 | 0 | 0 | 0
| 15 | 4.01-05-008-03 | Смена дверных приборов ручки | 10 шт | 0.4 | 0.25 | 0.014
| 16 | 4.01-05-008-06 | Смена дверных приборов пружины | 10 шт | 0.4 | 0.45 | 0.024
| 17 | 4.01-05-013-01 | Ремонт оконных переплетов с заменой брусков из профилированных заготовок | 10 шт | 1 | 7.08 | 0.377
1 | 18 | 4.01-05-020-01 | Мелкий ремонт оконных и дверных коробок (пристрожка) | м | 3 | 0.07 | 0.003
0 | 148 | 15-047 | Ремонт дверных коробок в каменных стенах без снятия полотна | коробка | 0 | 0 | 0
0 | 149 | 15-048 | Ремонт дверных коробок в каменных стенах со снятием полотна | коробка | 0 | 0 | 0
0 | 150 | 15-049 | Ремонт дверных коробок в каменных стенах выправка, укрепление, пристрожка четвертей | коробка | 0 | 0 | 0
0 | 151 | 15-050 | Ремонт дверных полотен со сменой брусков обвязки вертикальных с числом сопряжений 2 | брусок | 0 | 0 | 0
0 | 152 | 15-051 | Смена дверных приборов - замки навесные | шт | 0 | 0 | 0
1 | РАЗДЕЛ 5 |  | ПОЛЫ
0 | 153 | 16-001 | Разборка оснований покрытия полов - кирпичных столбиков под лаги | 1 м2 | 0 | 0 | 0
0 | 154 | 16-002 | Разборка оснований покрытия полов - лаг из досок и брусков | 1 м2 | 0 | 0 | 0
0 | 155 | 16-003 | Разборка оснований покрытия полов - простильных полов | 1 м2 | 0 | 0 | 0
0 | 156 | 16-004 | Разборка оснований покрытия полов - дощатых оснований щитового паркета | 1 м2 | 0 | 0 | 0
0 | 157 | 16-005 | Смена дощатых полов с добавлением новых досок до 25% | 1 м2 | 0 | 0 | 0
0 | 158 | 16-006 | Ремонт дощатых покрытий, сплачивание со вставкой реек | 1 м2 | 0 | 0 | 0
1 | 19 | 4.01-06-005-01 | Смена досок в полах до 3 шт.в одном месте | 1 м | 10 | 8.8731 | 2.1483
0 | 160 | 16-008 | Прорезка борозд для перегородок в дощатых полах | 1 м2 | 0 | 0 | 0
0 | 161 | 16-009 | Прорезка борозд для перегородок в паркетных полах | 1 м2 | 0 | 0 | 0
0 | 162 | 16-010 | Ремонт паркетных покрытий на гвоздях площадью в одном месте до 1 м2 | 1 место | 0 | 0 | 0
0 | 163 | 16-011 | Ремонт паркетных покрытий на мастике площадью в одном месте до 1 м2 | 1 место | 0 | 0 | 0
0 | 164 | 16-012 | Смена керамических коврово-мозаичных плиток в полах до 10 шт. | 10 шт | 0 | 0 | 0
0 | 165 | 16-013 | Смена метлахских плиток в полах до 10 шт. | 10 шт | 0 | 0 | 0
0 | 166 | 16-014 | Разборка покрытий полов из линолеума и релина | 1 м2 | 0 | 0 | 0
0 | 167 | 16-015 | Разборка покрытий полов из плиток поливинилхлоридных | 1 м2 | 0 | 0 | 0
0 | 168 | 16-016 | Разборка покрытий полов из керамических плиток | 1 м2 | 0 | 0 | 0
0 | 169 | 16-017 | Разборка покрытий полов цементных | 1 м2 | 0 | 0 | 0
0 | 170 | 16-018 | Разборка покрытий полов из древесностружечных плит в один слой | 1 м2 | 0 | 0 | 0
0 | 171 | 16-019 | Разборка покрытий полов из древесностружечных плит в два слоя | 1 м2 | 0 | 0 | 0
0 | 172 | 16-020 | Разборка покрытий полов из древесноволокнистых плит | 1 м2 | 0 | 0 | 0
0 | 173 | 16-021 | Смена простильных дощатых полов с добавлением новых досок до 25% | 1 м2 | 0 | 0 | 0
0 | 174 | 16-022 | Смена простильных дощатых полов с добавлением новых досок до 50% | 1 м2 | 0 | 0 | 0
0 | 175 | 16-023 | Ремонт покрытий из плиток поливинилхлоридных размером 200x200 мм | 1 шт | 0 | 0 | 0
0 | 176 | 16-024 | Ремонт полов из плиток поливинилхлоридных размером 300x300 | 1 шт | 0 | 0 | 0
0 | 177 | 16-025 | Заделка выбоин в полах цементных площадью, м2 до 0,25 | 1 место | 0 | 0 | 0
0 | 178 | 16-026 | Устройство (смена) оснований под покрытие пола из древесноволокнистых плит насухо два слоя площадью, м2 до 20 | 1 м2 | 0 | 0 | 0
0 | 179 | 16-027 | Устройство (смена) оснований под покрытие пола из древесноволокнистых плит на мастике в один слой площадью, м2 до 20 | 1 м2 | 0 | 0 | 0
0 | 180 | 16-028 | Устройство (смена) оснований под покрытие пола из древесноволокнистых плит на мастике в один слой площадью, м2 свыше 20 | 1 м2 | 0 | 0 | 0
0 | 181 | 16-029 | Устройства (смена) оснований под покрытие пола из древесностружечных плит площадью, м2 до 20 | 1 м2 | 0 | 0 | 0
0 | 182 | 16-030 | Устройство (смена) оснований под покрытие пола из древесностружечных плит площадью, м2 свыше 20 | 1 м2 | 0 | 0 | 0
0 | 183 | 16-031 | Устройство (смена) оснований под покрытие пола обрешетки из досок под паркет щитовой | 1 м2 | 0 | 0 | 0
0 | 184 | 16-032 | Устройство (смена) оснований под покрытие пола обрешетки из досок под паркет штучный | 1 м2 | 0 | 0 | 0
0 | 185 | 16-033 | Смена вентиляционных решеток | 1 шт | 0 | 0 | 0
0 | 186 | 16-034 | Смена квадр щитового паркета | м2 | 0 | 0 | 0
0 | 187 | 16-035 | Устройство (смена) покрытий из линолеума на клее Бустилат | 1 м2 | 0 | 0 | 0
0 | 188 | 16-036 | Разборка плинтусов деревянных | 10 м | 0 | 0 | 0
0 | 189 | 16-037 | Устройство (смена) плинтусов деревянных | 10 м | 0 | 0 | 0
0 | 190 | 16-038 | Устройство стяжек цементных толщиной 20 мм | 1 м2 | 0 | 0 | 0
0 | 191 | 16-039 | Устройство гидроизоляции на мастике рулонными материалами в один слой | м2 | 0 | 0 | 0
0 | 192 | 16-040 | Устройство (смена) покрытий из линолеума насухо | 1 м2 | 0 | 0 | 0
0 | 193 | 16-041 | Укладка лаг по кирпичным столбикам существующим | м2 пола | 0 | 0 | 0
1 | РАЗДЕЛ 6 |  | КРОВЛЯ
0 | 194 | 17-001 | Ремонт деревянных элементов конструкций крыш - укрепление стропильных ног расшивкой досками с двух сторон | 10 м | 0 | 0 | 0
0 | 195 | 17-002 | Ремонт деревянных элементов конструкций крыш - смена стропильных ног из бревен | 10 м | 0 | 0 | 0
0 | 196 | 17-003 | Ремонт деревянных элементов конструкций крыш - смена стропильных ног из брусьев | 10 м | 0 | 0 | 0
0 | 197 | 17-004 | Ремонт деревянных элементов конструкций крыш - смена стропильных ног из досок | 10 м | 0 | 0 | 0
0 | 198 | 17-005 | Разборка обрешетки из брусков с прозорами | 10 м2 | 0 | 0 | 0
1 | 20 | 4.01-07-014-01 | Ремонт отдельных мест покрытия из асбоцементных листов обыкновенного профиля | 10 м2 | 0.68 | 3.2357 | 0.78338
0 | 200 | 17-007 | Разборка покрытий кровель из рулонных материалов | 10 м2 | 0 | 0 | 0
0 | 201 | 17-008 | Разборка покрытий кровель из листовой стали | 10 м2 | 0 | 0 | 0
0 | 202 | 17-009 | Разборка покрытий кровель из асбоцементных плит и черепицы | 10 м2 | 0 | 0 | 0
0 | 203 | 17-010 | Разборка покрытий кровель из волнистых и полуволнистых асбоцементных листов | 10 м2 | 0 | 0 | 0
0 | 204 | 17-011 | Ремонт отдельными местами рулонного покрытия, промазка битумными составами отдельными местами рулонного покрытия, замена 1 слоя | 10 м2 | 0 | 0 | 0
0 | 205 | 17-012 | Полная смена существующего рулонного покрытия кровли на покрытие из наплавляемых материалов в 2 слоя | 100 м2 | 0 | 0 | 0
0 | 206 | 17-013 | Полная смена существующего рулонного покрытия кровли на покрытие из наплавляемых материалов в 1 слой | 100 м2 | 0 | 0 | 0
0 | 207 | 17-014 | Ремонт отдельными местами рулонного покрытия, промазка битумными составами отдельными местами рулонного покрытия, замена 2 слоев. | 10 м2 | 0 | 0 | 0
0 | 208 | 17-015 | Ремонт отдельными местами рулонного покрытия, промазка битумными составами - битумом нефтяным | 10 м2 | 0 | 0 | 0
0 | 209 | 17-016 | Ремонт отдельными местами рулонного покрытия, промазка битумными составами - смолой | 10 м2 | 0 | 0 | 0
0 | 210 | 17-017 | Ремонт отдельными местами рулонного покрытия, промазка битумными составами - битумным лаком | 10 м2 | 0 | 0 | 0
0 | 211 | 17-018 | Смена негодных листов кровли до 5 шт.в одном месте из листовой кровельной стали - черной | 1 лист | 0 | 0 | 0
0 | 212 | 17-019 | Смена негодных листов кровли до 5 шт.в одном месте из листовой кровельной стали - оцинкованной | 1 лист | 0 | 0 | 0
0 | 213 | 17-020 | Постановка заплат из листовой кровельной стали черной размером 1/4 листа | 10 заплат | 0 | 0 | 0
0 | 214 | 17-021 | Постановка заплат из листовой кровельной стали черной размером 1/2 листа | 10 заплат | 0 | 0 | 0
0 | 215 | 17-022 | Постановка заплат из листовой кровельной стали оцинкованной размером 1/4 листа | 10 заплат | 0 | 0 | 0
0 | 216 | 17-023 | Постановка заплат из листовой кровельной стали оцинкованной размером 1/2 листа | 10 заплат | 0 | 0 | 0
0 | 217 | 17-024 | Промазка фальцев и свищей в покрытии из кровельной стали мастикой | м | 0 | 0 | 0
0 | 218 | 17-025 | Смена частей водосточных труб - прямые звенья с земли | м | 0 | 0 | 0
0 | 219 | 17-026 | Смена частей водосточных труб - прямые звенья с лестниц | м | 0 | 0 | 0
0 | 220 | 17-027 | Смена частей водосточных труб - колена с земли, лестниц или подмостей | 1 шт | 0 | 0 | 0
0 | 221 | 17-028 | Смена частей водосточных труб - колена с люлек | 1 шт | 0 | 0 | 0
0 | 222 | 17-029 | Смена частей водосточных труб - отливы | 1 шт | 0 | 0 | 0
0 | 223 | 17-030 | Смена частей водосточных труб - воронки с земли | 1 шт | 0 | 0 | 0
0 | 224 | 17-031 | Смена частей водосточных труб - воронки с люлек | 1 шт | 0 | 0 | 0
0 | 225 | 17-032 | Ремонт металлических парапетных решеток | 1 м | 0 | 0 | 0
0 | 226 | 17-033 | Смена обрешетки с прозорами из досок толщиной до 30 мм | 10 м2 | 0 | 0 | 0
0 | 227 | 17-034 | Смена обрешетки с прозорами из досок толщиной до 50 мм | 10 м2 | 0 | 0 | 0
0 | 228 | 17-035 | Смена обрешетки с прозорами из из брусков толщиной 50 мм и выше | 10 м2 | 0 | 0 | 0
0 | 229 | 17-036 | Смена обрешетки сплошным настилом из досок толщиной до 30 мм | 10 м2 | 0 | 0 | 0
0 | 230 | 17-037 | Смена обрешетки сплошным настилом из досок толщиной до 50 мм | 10 м2 | 0 | 0 | 0
0 | 231 | 17-038 | Устройство покрытия из рулонных материалов насухо без промазки кромок | 10 м2 | 0 | 0 | 0
0 | 232 | 17-039 | Устройство покрытия из рулонных материалов насухо с промазкой кромок мастикой | 10 м2 | 0 | 0 | 0
0 | 233 | 17-040 | Смена покрытий из листовой стали средней сложности с настенными желобами и свесами | 10 м2 | 0 | 0 | 0
0 | 234 | 17-041 | Смена кровли средней сложности без настенных желобов и свесов | 10 м2 | 0 | 0 | 0
0 | 235 | 17-042 | Смена кровли средней сложности с настенными желобами и свесами при площади покрытия до 50 м2 | 10 м2 | 0 | 0 | 0
0 | 236 | 17-043 | Смена кровли средней сложности без настенных желобов и свесов при площади покрытия до 50 м2 | 10 м2 | 0 | 0 | 0
0 | 237 | 17-044 | Смена кровли простой сложности с настенными желобами и свесами | 10 м2 | 0 | 0 | 0
0 | 238 | 17-045 | Смена кровли простой сложности без настенных желобов и свесов | 10 м2 | 0 | 0 | 0
0 | 239 | 17-046 | Перенавеска водосточных труб с земли, лестниц или подмостей | м | 0 | 0 | 0
0 | 240 | 17-047 | Перенавеска водосточных труб с люлек | 1 м | 0 | 0 | 0
0 | 241 | 17-048 | Смена мелких покрытий из листовой стали в кровлях из рулонных и штучных материалов - разжелобков | 10 м | 0 | 0 | 0
0 | 242 | 17-049 | Смена мелких покрытий из листовой стали в кровлях из рулонных и штучных материалов - настенных желобов | 10 м | 0 | 0 | 0
0 | 243 | 17-050 | Смена мелких покрытий из листовой стали в кровлях из рулонных и штучных материалов - карнизных свесов | 10 м | 0 | 0 | 0
0 | 244 | 17-051 | Смена мелких покрытий из листовой стали в кровлях металлических - разжелобков | 10 м | 0 | 0 | 0
0 | 245 | 17-052 | Смена мелких покрытий из листовой стали в кровлях металлических - настенных желобов | 10 м | 0 | 0 | 0
0 | 246 | 17-053 | Смена мелких покрытий из листовой стали в кровлях металлических - карнизных свесов с настенными желобами | 10 м | 0 | 0 | 0
0 | 247 | 17-054 | Смена обделок из листовой стали, поясков, сандриков, отливов, карнизов, шириной до 0,4 м | 10 м | 0 | 0 | 0
0 | 248 | 17-055 | Смена обделок из листовой стали, поясков, сандриков, отливов , карнизов, шириной до 0,7 м | 10 м | 0 | 0 | 0
0 | 249 | 17-056 | Смена обделок из листовой стали, брандмауэров и парапетов без обделки боковых стенок, шириной до 1 м | 10 м | 0 | 0 | 0
0 | 250 | 17-057 | Смена обделок из листовой стали, брандмауэров и парапетов без обделки боковых стенок, шириной до 1,75 м | 10 м | 0 | 0 | 0
0 | 251 | 17-058 | Смена обделок из листовой стали, примыканий к каменным стенам | 10 м | 0 | 0 | 0
0 | 252 | 17-059 | Смена обделок из листовой стали, примыканий к деревянным стенам | 10 м | 0 | 0 | 0
0 | 253 | 17-060 | Смена обделок из листовой стали, примыканий к дымовым трубам | 10 м | 0 | 0 | 0
0 | 254 | 17-061 | Смена обделок из листовой стали, примыканий к вытяжным трубам | 10 м | 0 | 0 | 0
0 | 255 | 17-062 | Смена колпаков на дымовых и вентиляционных трубах в один канал | 1 шт | 0 | 0 | 0
0 | 256 | 17-063 | Добавлять на каждый следующий канал | 1 шт | 0 | 0 | 0
0 | 257 | 17-064 | Смена ухватов для водосточных труб в каменных стенах | 1 шт | 0 | 0 | 0
0 | 258 | 17-065 | Смена ухватов для водосточных труб в деревянных стенах | 1 шт | 0 | 0 | 0
0 | 259 | 17-066 | Установка стальной гильзы и фартука при обделке мест примыкания мягкой кровли | 1 место | 0 | 0 | 0
0 | 260 | 17-067 | Смена частей канализационного стояка - патрубка | 1 шт | 0 | 0 | 0
0 | 261 | 17-068 | Смена частей канализационного стояка - флюгарки | 1 шт | 0 | 0 | 0
0 | 262 | 17-069 | Укрепление металлического покрытия парапета | м | 0 | 0 | 0
0 | 263 | 17-070 | Поджатие фальцев и гребней | м | 0 | 0 | 0
0 | 264 | 17-071 | Очистка кровли от мусора | 100 м2 | 0 | 0 | 0
0 | 265 | 17-072 | Огнезащита деревянных конструкций - ферм, арок, балок, стропил, мауэрлатов | 1 мЗ | 0 | 0 | 0
0 | 266 | 17-073 | Огнезащита обрешеток под кровлю, покрытия и настилы по фермам | 100 м2 | 0 | 0 | 0
1 | РАЗДЕЛ 7 |  | ЛЕСТНИЦЫ, КРЫЛЬЦА
1 | 21 | 4.01-08-005-01 | Ремонт ступеней деревянных | 10 шт | 0.3 | 2.24 | 0.409
0 | 268 | 18-002 | Ремонт ступеней бетонных | 10ступ. | 0 | 0 | 0
0 | 269 | 18-003 | Смена отдельных каменных и железобетонных ступеней - смена на косоурах | 1 м | 0 | 0 | 0
0 | 270 | 18-004 | Смена отдельных каменных и железобетонных ступеней - смена на сплошном основании или с заделкой двух концов | 1 м | 0 | 0 | 0
0 | 271 | 18-005 | Ремонт металлических пожарных лестниц | кг | 0 | 0 | 0
0 | 272 | 18-006 | Ремонт деревянного поручня с постановкой заделок прямой части | заделка | 0 | 0 | 0
0 | 273 | 18-007 | Ремонт деревянного поручня с постановкой заделок закруглений | заделка | 0 | 0 | 0
0 | 274 | 18-008 | Разборка металлических лестничных решеток, при весе одного метра решетки до 60 кг | 10 м | 0 | 0 | 0
1 | 22 | 4.01-08-002-01 | Разборка деревянных лестниц с маршами и площадками | 1 м2 | 1 | 0.41453 | 0.10036
0 | 276 | 18-010 | Разборка деревянных крылец с площадками и ступенями | 1 м2 | 0 | 0 | 0
1 | 23 | 4.01-08-006-01 | Ремонт деревянного поручня с постановкой заделок прямой части | 10 мест | 3 | 0.25 | 0.046
0 | 278 | 18-012 | Разборка поручней деревянных закруглений | шт | 0 | 0 | 0
0 | 279 | 18-013 | Устройство козырьков на металлических кронштейнах с покрытием кровельной сталью | м2 | 0 | 0 | 0
1 | РАЗДЕЛ 8 |  | ШТУКАТУРНЫЕ РАБОТЫ
0 | 280 | 21-001 | Ремонт штукатурки внутренних стен по камню известковым раствором площадью до 1 м2 толщиной слоя до 20 мм | 10 м2 | 0 | 0 | 0
0 | 281 | 21-002 | Добавлять к ТЕР21-001 на каждые следующие 10 мм | 10 м2 | 0 | 0 | 0
0 | 282 | 21-003 | Ремонт штукатурки внутренних стен по камню известковым раствором площадью до 10 м2 толщиной слоя до 20 мм | 10 м2 | 0 | 0 | 0
0 | 283 | 21-004 | Добавлять к ТЕР21-003 на каждые следующие 10 мм | 10 м2 | 0 | 0 | 0
0 | 284 | 21-005 | Ремонт штукатурки внутренних стен по камню и бетону цементно-известковым раствором площадью до 1 м2 толщиной слоя до 20 мм | 10 м2 | 0 | 0 | 0
0 | 285 | 21-006 | Добавлять к ТЕР21-005 на каждые следующие 10 мм | 10 м2 | 0 | 0 | 0
0 | 286 | 21-007 | Ремонт штукатурки внутренних стен по камню и бетону цементно-известковым раствором площадью до 10 м2 толщиной слоя до 20 мм | 10 м2 | 0 | 0 | 0
0 | 287 | 21-008 | Добавлять к ТЕР21-007 на каждые следующие 10 мм | 10 м2 | 0 | 0 | 0
0 | 288 | 21-009 | Ремонт штукатурки потолков по камню известковым раствором площадью до 1 м2 толщиной слоя до 20 мм | 10 м2 | 0 | 0 | 0
0 | 289 | 21-010 | Добавлять к ТЕР21-009 на каждые следующие 10 мм | 10 м2 | 0 | 0 | 0
0 | 290 | 21-011 | Ремонт штукатурки потолков по камню известковым раствором площадью до 10 м2 толщиной слоя до 20 мм | 10 м2 | 0 | 0 | 0
0 | 291 | 21-012 | Добавлять к ТЕР21-011 на каждые следующие 10 мм | 10 м2 | 0 | 0 | 0
0 | 292 | 21-013 | Ремонт штукатурки потолков по камню и бетону цементно-известковым раствором площадью до 1 м2 толщиной слоя до 20 мм | 10 м2 | 0 | 0 | 0
0 | 293 | 21-014 | Добавлять к ТЕР21-013 на каждые следующие 10 мм | 10 м2 | 0 | 0 | 0
0 | 294 | 21-015 | Ремонт штукатурки потолков по камню и бетону цементно-известковым раствором площадью до 10 м2 толщиной слоя до 20 мм | 10 м2 | 0 | 0 | 0
0 | 295 | 21-016 | Добавлять к ТЕР21-015 на каждые следующие 10 мм | 10 м2 | 0 | 0 | 0
0 | 296 | 21-017 | Ремонт штукатурки потолков по дереву известково-алебастровым раствором площадью до 1 м2 толщиной слоя до 25 мм | 10 м2 | 0 | 0 | 0
0 | 297 | 21-018 | Добавлять к ТЕР21-017 на каждые следующие 10 мм | 10 м2 | 0 | 0 | 0
0 | 298 | 21-019 | Ремонт штукатурки потолков по дереву известково-алебастровым раствором площадью до 10 м2 толщиной слоя до 25 мм | 10 м2 | 0 | 0 | 0
0 | 299 | 21-020 | Добавлять к ТЕР21-019 на каждые следующие 10 мм | 10 м2 | 0 | 0 | 0
0 | 300 | 21-021 | Ремонт штукатурки откосов внутри здания по камню и бетону цементно-известковым раствором прямолинейных | 10 м2 | 0 | 0 | 0
0 | 301 | 21-022 | Ремонт штукатурки откосов внутри здания по камню и бетону цементно-известковым раствором криволинейных | 10 м2 | 0 | 0 | 0
0 | 302 | 21-023 | Ремонт штукатурки откосов внутри здания по дереву известково-алебастровым раствором прямолинейных | 10 м2 | 0 | 0 | 0
| 24 | 4.01-09-001-01 | Ремонт штукатурки внутренних стен по камню площадью до 1 м2 толщиной слоя до 20 мм | 10 м2 | 0.5 | 1.9 | 0.347
| 25 | 4.01-09-002-11 | Ремонт штукатурки потолков по дереву известково-алебастровым раствором площадью до 10 м2 | 10 м2 | 0.5 | 2.56 | 0.466
0 | 304 | 21-025 | Ремонт штукатурки тяг и карнизов внутри здания по камню и бетону цементно-известковым раствором горизонтальных длиной до 5 м | 10 м2 | 0 | 0 | 0
0 | 305 | 21-026 | Ремонт штукатурки тяг и карнизов внутри здания по камню и бетону цементно-известковым раствором вертикальных длиной до 5 м | 10 м2 | 0 | 0 | 0
0 | 306 | 21-027 | Ремонт штукатурки тяг и карнизов внутри здания по дереву известково-алебастровым раствором горизонтальных длиной до 5 м | 10 м2 | 0 | 0 | 0
0 | 307 | 21-028 | Ремонт штукатурки тяг и карнизов внутри здания по дереву известково-алебастровым раствором вертикальных длиной до 5 м | 10 м2 | 0 | 0 | 0
0 | 308 | 21-029 | Ремонт штукатурки лестничных маршей и площадок | 10 м2 | 0 | 0 | 0
0 | 309 | 21-030 | Ремонт штукатурки гладких фасадов по камню и бетону с земли цементно-известковым раствором площадью до 5 м2 толщиной слоя до 20 мм | 10 м2 | 0 | 0 | 0
0 | 310 | 21-031 | Ремонт штукатурки гладких фасадов по камню и бетону с лестниц цементно-известковым раствором площадью до 5 м2 толщиной слоя до 20 мм | 10 м2 | 0 | 0 | 0
0 | 311 | 21-032 | Добавлять к ТЕР21-031 на каждые следующие 10 мм | 10 м2 | 0 | 0 | 0
0 | 312 | 21-033 | Ремонт штукатурки гладких фасадов по камню и бетону с лестниц цементно-известковым раствором площадью более 5 м2 толщиной слоя до 20 мм | 10 м2 | 0 | 0 | 0
0 | 313 | 21-034 | Добавлять к ТЕР21-033 на каждые следующие 10 мм | 10 м2 | 0 | 0 | 0
0 | 314 | 21-035 | Ремонт штукатурки рустованных фасадов по камню и бетону с лестниц цементно-известковым раствором площадью до 5 м2 толщиной слоя до 40 мм | 10 м2 | 0 | 0 | 0
0 | 315 | 21-036 | Добавлять к ТЕР21-035 на каждые следующие 10 мм | 10 м2 | 0 | 0 | 0
0 | 316 | 21-037 | Ремонт штукатурки рустованных фасадов по камню и бетону с лестниц цементно-известковым раствором площадью до 5 м2 толщиной слоя до 40 мм | 10 м2 | 0 | 0 | 0
0 | 317 | 21-038 | Добавлять к ТЕР21-037 на каждые следующие 10 мм | 10 м2 | 0 | 0 | 0
0 | 318 | 21-039 | Ремонт штукатурки рустованных фасадов по камню и бетону с люлек цементно-известковым раствором площадью до 5 м2 толщиной слоя до 40 мм | 10 м2 | 0 | 0 | 0
0 | 319 | 21-040 | Добавлять к ТЕР21-039 на каждые следующие 10 мм | 10 м2 | 0 | 0 | 0
0 | 320 | 21-041 | Ремонт штукатурки рустованных фасадов по камню и бетону с люлек цементно-известковым раствором площадью более 5 м2 толщиной слоя до 40 мм | 10 м2 | 0 | 0 | 0
0 | 321 | 21-042 | Добавлять к ТЕР21-041 на каждые следующие 10 мм | 10 м2 | 0 | 0 | 0
0 | 322 | 21-043 | Ремонт штукатурки гладких фасадов по дереву известковым раствором с земли и лесов площадью до 5 м2 толщиной слоя до 25 мм | 10 м2 | 0 | 0 | 0
0 | 323 | 21-044 | Добавлять к ТЕР21-043 на каждые следующие 10 мм | 10 м2 | 0 | 0 | 0
0 | 324 | 21-045 | Ремонт штукатурки гладких фасадов по дереву известковым раствором с земли и лесов площадью более 5 м2 толщиной слоя до 25 мм | 10 м2 | 0 | 0 | 0
0 | 325 | 21-046 | Добавлять к ТЕР21-045 на каждые следующие 10 мм | 10 м2 | 0 | 0 | 0
0 | 326 | 21-047 | Ремонт штукатурки гладких фасадов по дереву известковым раствором с приставных лестниц площадью до 5 м2 толщиной слоя до 25 мм | 10 м2 | 0 | 0 | 0
0 | 327 | 21-048 | Добавлять к ТЕР21-047 на каждые следующие 10 мм | 10 м2 | 0 | 0 | 0
0 | 328 | 21-049 | Ремонт штукатурки гладких фасадов по дереву известковым раствором с приставных лестниц площадью более 5 м2 толщиной слоя до 25 мм | 10 м2 | 0 | 0 | 0
0 | 329 | 21-050 | Добавлять к ТЕР21-049 на каждые следующие 10 мм | 10 м2 | 0 | 0 | 0
0 | 330 | 21-051 | Ремонт штукатурки наружных прямолинейных откосов по камню и бетону цементно-известковым раствором с земли и лесов | 10 м2 | 0 | 0 | 0
0 | 331 | 21-052 | Ремонт штукатурки фасадов Ветонитом | 10 м2 | 0 | 0 | 0
0 | 332 | 21-053 | Перетирка штукатурки внутренних помещений | 10 м2 | 0 | 0 | 0
0 | 333 | 21-054 | Перетирка штукатурки фасадов гладких с земли и лесов | 10 м2 | 0 | 0 | 0
0 | 334 | 21-055 | Перетирка штукатурки фасадов гладких с лестниц | 10 м2 | 0 | 0 | 0
1 | 27 | 4.01-09-013-01 | Оштукатуривание поверхности дымовых труб | 10 м2 | 1 | 9.69 | 2.44
0 | 336 | 21-057 | Снятие сухой штукатурки | 10 м2 | 0 | 0 | 0
0 | 337 | 21-058 | Замена облицовки из сухой штукатурки стен площадью до 5 м2 | 10 м2 | 0 | 0 | 0
0 | 338 | 21-059 | Замена облицовки из сухой штукатурки стен площадью до 10 м2 | 10 м2 | 0 | 0 | 0
0 | 339 | 21-060 | Замена облицовки из сухой штукатурки потолков площадью до 5 м2 | 10 м2 | 0 | 0 | 0
0 | 340 | 21-061 | Замена облицовки из сухой штукатурки потолков площадью до 10 м2 | 10 м2 | 0 | 0 | 0
1 | РАЗДЕЛ 9 |  | МАЛЯРНЫЕ РАБОТЫ
0 | 341 | 22-001 | Окраска клеевыми составами простая помещений площадью более 5 м2 | 10 м2 | 0 | 0 | 0
0 | 342 | 22-002 | Окраска клеевыми составами улучшенная помещений площадью более 5 м2 | 10 м2 | 0 | 0 | 0
0 | 343 | 22-003 | Окраска клеевыми составами простая помещений площадью менее 5 м2 | 10 м2 | 0 | 0 | 0
0 | 344 | 22-004 | Окраска клеевыми составами улучшенная помещений площадью менее 5 м2 | 10 м2 | 0 | 0 | 0
1 | 28 | 4.01-10-003-01 | Окраска известковыми составами по штукатурке | 10 м2 | 2 | 2.47 | 0.621
0 | 346 | 22-006 | Окраска известковыми составами по кирпичу и бетону помещений площадью более 5 м2 | 10 м2 | 0 | 0 | 0
0 | 347 | 22-007 | Окраска известковыми составами по дереву помещений площадью более 5 м2 | 10 м2 | 0 | 0 | 0
0 | 348 | 22-008 | Окраска известковыми составами по штукатурке помещений площадью менее 5 м2 | 10 м2 | 0 | 0 | 0
0 | 349 | 22-009 | Окраска известковыми составами по кирпичу и бетону помещений площадью менее 5 м2 | 10 м2 | 0 | 0 | 0
0 | 350 | 22-010 | Окраска известковыми составами по дереву помещений площадью менее 5 м2 | 10 м2 | 0 | 0 | 0
0 | 351 | 22-011 | Простая масляная окраска ранее окрашенных стен без подготовки, помещений площадью более 5 м2 с расчисткой старой краски до 10% | 10 м2 | 0 | 0 | 0
0 | 352 | 22-012 | Простая масляная окраска ранее окрашенных стен без подготовки, помещений площадью менее 5 м2 с расчисткой старой краски до 10% | 10 м2 | 0 | 0 | 0
1 | 29 | 4.01-10-006-02 | Простая масляная окраска ранее окрашенных стен с подготовкой и расчисткой старой краски до 10% | 10 м2 | 8.2 | 11.1918 | 2.7096
0 | 354 | 22-014 | Простая масляная окраска ранее окрашенных стен с подготовкой и расчисткой старой краски до 10%, помещений площадью менее 5 м2 | 10 м2 | 0 | 0 | 0
0 | 355 | 22-015 | Простая масляная окраска ранее окрашенных стен с подготовкой и расчисткой старой краски до 35%, помещений площадью более 5 м2 | 10 м2 | 0 | 0 | 0
0 | 356 | 22-016 | Простая масляная окраска ранее окрашенных стен с подготовкой и расчисткой старой краски до 35%, помещений площадью менее 5 м2 | 10 м2 | 0 | 0 | 0
0 | 357 | 22-017 | Простая масляная окраска ранее окрашенных стен с подготовкой и расчисткой старой краски более 35%, помещений площадью более 5 м2 | 10 м2 | 0 | 0 | 0
0 | 358 | 22-018 | Простая масляная окраска ранее окрашенных стен с подготовкой и расчисткой старой краски более 35%, помещений площадью менее 5 м2 | 10 м2 | 0 | 0 | 0
0 | 359 | 22-019 | Простая масляная окраска ранее окрашенных потолков без подготовки, помещений площадью более 5 м2 с расчисткой старой краски до 10% | 10 м2 | 0 | 0 | 0
0 | 360 | 22-020 | Простая масляная окраска ранее окрашенных потолков без подготовки, помещений площадью менее 5 м2 с расчисткой старой краски до 10% | 10 м2 | 0 | 0 | 0
0 | 361 | 22-021 | Простая масляная окраска ранее окрашенных потолков с подготовкой и расчисткой старой краски до 10 %, помещений площадью более 5 м2 | 10 м2 | 0 | 0 | 0
0 | 362 | 22-022 | Простая масляная окраска ранее окрашенных потолков с подготовкой и расчисткой старой краски до 10 %, помещений площадью менее 5 м2 | 10 м2 | 0 | 0 | 0
0 | 363 | 22-023 | Простая масляная окраска ранее окрашенных потолков с подготовкой и расчисткой старой краски до 35 %, помещений площадью более 5 м2 | 10 м2 | 0 | 0 | 0
0 | 364 | 22-024 | Простая масляная окраска ранее окрашенных потолков с подготовкой и расчисткой старой краски до 35 %, помещений площадью менее 5 м2 | 10 м2 | 0 | 0 | 0
0 | 365 | 22-025 | Простая масляная окраска ранее окрашенных потолков с подготовкой и расчисткой старой краски более 35 %, помещений площадью более 5 м2 | 10 м2 | 0 | 0 | 0
0 | 366 | 22-026 | Простая масляная окраска ранее окрашенных потолков с подготовкой и расчисткой старой краски более 35 %, помещений площадью менее 5 м2. | 10 м2 | 0 | 0 | 0
1 | 30 | 4.01-10-006-10 | Простая масляная окраска ранее окрашенных окон без подготовки с расчисткой старой краски до 10% | 10 м2 | 0.58 | 1.1467 | 0.27761
0 | 368 | 22-028 | Простая масляная окраска ранее окрашенных окон без подготовки, помещений площадью менее 5 м2 с расчисткой старой краски до 10% | 10 м2 | 0 | 0 | 0
0 | 369 | 22-029 | Простая масляная окраска ранее окрашенных окон с подготовкой и расчисткой старой краски до 10 %, помещений площадью более 5 м2 | 10 м2 | 0 | 0 | 0
0 | 370 | 22-030 | Простая масляная окраска ранее окрашенных окон с подготовкой и расчисткой старой краски до 10 %, помещений площадью менее 5 м2 | 10 м2 | 0 | 0 | 0
0 | 371 | 22-031 | Простая масляная окраска ранее окрашенных окон с подготовкой и расчисткой старой краски до 35 %, помещений площадью более 5 м2 | 10 м2 | 0 | 0 | 0
0 | 372 | 22-032 | Простая масляная окраска ранее окрашенных окон с подготовкой и расчисткой старой краски до 35 %, помещений площадью менее 5 м2 | 10 м2 | 0 | 0 | 0
0 | 373 | 22-033 | Простая масляная окраска ранее окрашенных окон с подготовкой и расчисткой старой краски более 35 %, помещений площадью более 5 м2 | 10 м2 | 0 | 0 | 0
0 | 374 | 22-034 | Простая масляная окраска ранее окрашенных окон с подготовкой и расчисткой старой краски более 35 %, помещений площадью менее 5 м2 | 10 м2 | 0 | 0 | 0
0 | 375 | 22-035 | Простая масляная окраска ранее окрашенных дверей без подготовки, помещений площадью более 5 м2 с расчисткой старой краски до 10% | 10 м2 | 0 | 0 | 0
0 | 376 | 22-036 | Простая масляная окраска ранее окрашенных дверей без подготовки, помещений площадью менее 5 м2 с расчисткой старой краски до 10% | 10 м2 | 0 | 0 | 0
0 | 377 | 22-037 | Простая масляная окраска ранее окрашенных дверей с подготовкой и расчисткой старой краски до 10 %, помещений площадью более 5 м2 | 10 м2 | 0 | 0 | 0
0 | 378 | 22-038 | Простая масляная окраска ранее окрашенных дверей с подготовкой и расчисткой старой краски до 10 %, помещений площадью менее 5 м2 | 10 м2 | 0 | 0 | 0
0 | 379 | 22-039 | Простая масляная окраска ранее окрашенных дверей с подготовкой и расчисткой старой краски до 35 %, помещений площадью более 5 м2 | 10 м2 | 0 | 0 | 0
0 | 380 | 22-040 | Простая масляная окраска ранее окрашенных дверей с подготовкой и расчисткой старой краски до 35 %, помещений площадью менее 5 м2 | 10 м2 | 0 | 0 | 0
0 | 381 | 22-041 | Простая масляная окраска ранее окрашенных дверей с подготовкой и расчисткой старой краски более 35 %, помещений площадью более 5 м2 | 10 м2 | 0 | 0 | 0
0 | 382 | 22-042 | Простая масляная окраска ранее окрашенных дверей с подготовкой и расчисткой старой краски более 35 %, помещений площадью менее 5 м2 | 10 м2 | 0 | 0 | 0
1 | 31 | 4.01-10-006-17 | Простая масляная окраска ранее окрашенных полов без подготовки с расчисткой старой краски до 10% | 10 м2 | 16.42 | 9.3081 | 2.2536
0 | 384 | 22-044 | Простая масляная окраска ранее окрашенных полов без подготовки, помещений площадью менее 5 м2 с расчисткой старой краски до 10% | 10 м2 | 0 | 0 | 0
0 | 385 | 22-045 | Простая масляная окраска ранее окрашенных полов с подготовкой и расчисткой старой краски до 10 %, помещений площадью более 5 м2 | 10 м2 | 0 | 0 | 0
0 | 386 | 22-046 | Простая масляная окраска ранее окрашенных полов с подготовкой и расчисткой старой краски до 10 %, помещении площадью менее 5 м2 | 10 м2 | 0 | 0 | 0
0 | 387 | 22-047 | Простая масляная окраска ранее окрашенных полов с подготовкой и расчисткой старой краски до 35 %, помещений площадью более 5 м2 | 10 м2 | 0 | 0 | 0
0 | 388 | 22-048 | Простая масляная окраска ранее окрашенных полов с подготовкой и расчисткой старой краски до 35 %, помещений площадью менее 5 м2 | 10 м2 | 0 | 0 | 0
0 | 389 | 22-049 | Простая масляная окраска ранее окрашенных полов с подготовкой и расчисткой старой краски более 35 %, помещений площадью более 5 м2 | 10 м2 | 0 | 0 | 0
0 | 390 | 22-050 | Простая масляная окраска ранее окрашенных полов с подготовкой и расчисткой старой краски более 35 %, помещений площадью менее 5 м2 | 10 м2 | 0 | 0 | 0
0 | 391 | 22-052 | Улучшенная масляная окраска ранее окрашенных стен за два раза с расчисткой старой краски до 10 %, помещений площадью более 5 м2 | 10 м2 | 0 | 0 | 0
0 | 392 | 22-053 | Улучшенная масляная окраска ранее окрашенных стен за два раза с расчисткой старой краски до 10 %, помещений площадью менее 5 м2 | 10 м2 | 0 | 0 | 0
0 | 393 | 22-054 | Улучшенная масляная окраска ранее окрашенных стен за два раза с расчисткой старой краски до 35 %, помещений площадью более 5 м2 | 10 м2 | 0 | 0 | 0
0 | 394 | 22-055 | Улучшенная масляная окраска ранее окрашенных стен за два раза с расчисткой старой краски до 35 %, помещений площадью менее 5 м2 | 10 м2 | 0 | 0 | 0
0 | 395 | 22-056 | Улучшенная масляная окраска ранее окрашенных стен за два раза с расчисткой старой краски более 35 %, помещений площадью более 5 м2 | 10 м2 | 0 | 0 | 0
0 | 396 | 22-057 | Улучшенная масляная окраска ранее окрашенных стен за два раза с расчисткой старой краски более 35 %, помещений площадью менее 5 м2 | 10 м2 | 0 | 0 | 0
0 | 397 | 22-058 | Улучшенная масляная окраска ранее окрашенных потолков за два раза с расчисткой старой краски до 10 %, помещений площадью более 5 м2 | 10 м2 | 0 | 0 | 0
0 | 398 | 22-059 | Улучшенная масляная окраска ранее окрашенных потолков за два раза с расчисткой старой краски до 10 %, помещений площадью менее 5 м2 | 10 м2 | 0 | 0 | 0
0 | 399 | 22-060 | Улучшенная масляная окраска ранее окрашенных потолков за два раза с расчисткой старой краски до 35 %, помещений площадью более 5 м2 | 10 м2 | 0 | 0 | 0
0 | 400 | 22-061 | Улучшенная масляная окраска ранее окрашенных потолков за два раза с расчисткой старой краски до 35 %, помещений площадью менее 5 м2 | 10 м2 | 0 | 0 | 0
0 | 401 | 22-062 | Улучшенная масляная окраска ранее окрашенных потолков за два раза с расчисткой старой краски более 35 %, помещений площадью более 5 м2 | 10 м2 | 0 | 0 | 0
0 | 402 | 22-063 | Улучшенная масляная окраска ранее окрашенных потолков за два раза с расчисткой старой краски более 35 %, помещений площадью менее 5 м2 | 10 м2 | 0 | 0 | 0
0 | 403 | 22-064 | Улучшенная масляная окраска ранее окрашенных окон за два раза с расчисткой старой краски до 10 %, помещений площадью более 5 м2 | 10 м2 | 0 | 0 | 0
0 | 404 | 22-065 | Улучшенная масляная окраска ранее окрашенных окон за два раза с расчисткой старой краски до 10 %, помещений площадью менее 5 м2 | 10 м2 | 0 | 0 | 0
0 | 405 | 22-066 | Улучшенная масляная окраска ранее окрашенных окон за два раза с расчисткой старой краски до 35 %, помещении площадью более 5 м2 | 10 м2 | 0 | 0 | 0
0 | 406 | 22-067 | Улучшенная масляная окраска ранее окрашенных окон за два раза с расчисткой старой краски до 35 %, помещений площадью менее 5 м2 | 10 м2 | 0 | 0 | 0
0 | 407 | 22-068 | Улучшенная масляная окраска ранее окрашенных окон за два раза с расчисткой старой краски более 35 %, помещений площадью более 5 м2 | 10 м2 | 0 | 0 | 0
0 | 408 | 22-069 | Улучшенная масляная окраска ранее окрашенных окон за два раза с расчисткой старой краски более 35 %, помещений площадью менее 5 м2 | 10 м2 | 0 | 0 | 0
0 | 409 | 22-070 | Улучшенная масляная окраска ранее окрашенных дверей за два раза с расчисткой старой краски до 10 %, помещений площадью более 5 м2 | 10 м2 | 0 | 0 | 0
0 | 410 | 22-071 | Улучшенная масляная окраска ранее окрашенных дверей за два раза с расчисткой старой краски до 10 %, помещений площадью менее 5 м2 | 10 м2 | 0 | 0 | 0
0 | 411 | 22-072 | Улучшенная масляная окраска ранее окрашенных дверей за два раза с расчисткой старой краски до 35 %, помещений площадью более 5 м2 | 10 м2 | 0 | 0 | 0
0 | 412 | 22-073 | Улучшенная масляная окраска ранее окрашенных дверей за два раза с расчисткой старой краски до 35 %, помещений площадью менее 5 м2 | 10 м2 | 0 | 0 | 0
0 | 413 | 22-074 | Улучшенная масляная окраска ранее окрашенных дверей за два раза с расчисткой старой краски более 35 %, помещений площадью более 5 м2 | 10 м2 | 0 | 0 | 0
0 | 414 | 22-075 | Улучшенная масляная окраска ранее окрашенных дверей за два раза с расчисткой старой краски более 35 %, помещений площадью менее 5 м2 | 10 м2 | 0 | 0 | 0
0 | 415 | 22-076 | Улучшенная масляная окраска ранее окрашенных полов за два раза с расчисткой старой краски до 10 %, помещений площадью более 5 м2 | 10 м2 | 0 | 0 | 0
0 | 416 | 22-077 | Улучшенная масляная окраска ранее окрашенных полов за два раза с расчисткой старой краски до 10 %, помещений площадью менее 5 м2 | 10 м2 | 0 | 0 | 0
0 | 417 | 22-078 | Улучшенная масляная окраска ранее окрашенных полов за два раза с расчисткой старой краски до 35 %, помещений площадью более 5 м2 | 10 м2 | 0 | 0 | 0
0 | 418 | 22-079 | Улучшенная масляная окраска ранее окрашенных полов за два раза с расчисткой старой краски до 35 %, помещений площадью менее 5 м2 | 10 м2 | 0 | 0 | 0
0 | 419 | 22-080 | Улучшенная масляная окраска ранее окрашенных полов за два раза с расчисткой старой краски более 35 %, помещений площадью более 5 м2 | 10 м2 | 0 | 0 | 0
0 | 420 | 22-081 | Улучшенная масляная окраска ранее окрашенных полов за два раза с расчисткой старой краски более 35 %, помещений площадью менее 5 м2; | 10 м2 | 0 | 0 | 0
0 | 421 | 22-082 | Окрашивание ранее окрашенных водоэмульсионной краской стен с расчисткой старой краски до 10 %, помещений площадью более 5 м2 | 10 м2 | 0 | 0 | 0
0 | 422 | 22-083 | Окрашивание ранее окрашенных водоэмульсионной краской стен с расчисткой старой краски до 10 %, помещений площадью менее 5 м2 | 10 м2 | 0 | 0 | 0
0 | 423 | 22-084 | Окрашивание ранее окрашенных водоэмульсионной краской стен с расчисткой старой краски до 35 %, помещений площадью более 5 м2. | 10 м2 | 0 | 0 | 0
0 | 424 | 22-085 | Окрашивание ранее окрашенных водоэмульсионной краской стен с расчисткой старой краски до 35 %, помещений площадью менее 5 м2 | 10 м2 | 0 | 0 | 0
0 | 425 | 22-086 | Окрашивание ранее окрашенных водоэмульсионной краской стен с расчисткой старой краски более 35 %, помещений площадью более 5 м2 | 10 м2 | 0 | 0 | 0
0 | 426 | 22-087 | Окрашивание ранее окрашенных водоэмульсионной краской стен с расчисткой старой краски более 35 %, помещений площадью менее 5 м2 | 10 м2 | 0 | 0 | 0
0 | 427 | 22-088 | Окрашивание ранее окрашенных водоэмульсионной краской потолков с расчисткой старой краски до 10 %, помещений площадью более 5 м2 | 10 м2 | 0 | 0 | 0
0 | 428 | 22-089 | Окрашивание ранее окрашенных водоэмульсионной краской потолков с расчисткой старой краски до 10 %, помещений площадью менее 5 м2 | 10 м2 | 0 | 0 | 0
0 | 429 | 22-090 | Окрашивание ранее окрашенных водоэмульсионной краской потолков с расчисткой старой краски до 35 %, помещений площадью более 5 м2 | 10 м2 | 0 | 0 | 0
0 | 430 | 22-091 | Окрашивание ранее окрашенных водоэмульсионной краской потолков с расчисткой старой краски до 35 %, помещений площадью менее 5 м2 | 10 м2 | 0 | 0 | 0
0 | 431 | 22-092 | Окрашивание ранее окрашенных водоэмульсионной краской потолков с расчисткой старой краски более 35 %, помещений площадью более 5 м2 | 10 м2 | 0 | 0 | 0
0 | 432 | 22-093 | Окрашивание ранее окрашенных водоэмульсионной краской потолков с расчисткой старой краски более 35 %, помещений площадью менее 5 м2 | 10 м2 | 0 | 0 | 0
0 | 433 | 22-094 | Окраска известковыми составами фасадов простых по штукатурке с земли и лесов | 10 м2 | 0 | 0 | 0
0 | 434 | 22-095 | Окраска известковыми составами фасадов простых по штукатурке с лестниц | 10 м2 | 0 | 0 | 0
0 | 435 | 22-096 | Окраска известковыми составами фасадов простых по штукатурке с люлек | 10 м2 | 0 | 0 | 0
0 | 436 | 22-097 | Окраска силикатными красками за 1 раз фасадов по штукатурке с земли и лесов | 10 м2 | 0 | 0 | 0
0 | 437 | 22-098 | Окраска силикатными красками за 1 раз фасадов по штукатурке с лестниц | 10 м2 | 0 | 0 | 0
0 | 438 | 22-099 | Окраска силикатными красками за 1 раз фасадов по кирпичу с земли и лесов | 10 м2 | 0 | 0 | 0
0 | 439 | 22-100 | Окраска силикатными красками за 1 раз фасадов по кирпичу с лестниц | 10 м2 | 0 | 0 | 0
0 | 440 | 22-101 | Окраска силикатными красками за 1 раз фасадов по дереву с земли и лесов | 10 м2 | 0 | 0 | 0
0 | 441 | 22-102 | Окраска силикатными красками за 1 раз фасадов по дереву с лестниц | 10 м2 | 0 | 0 | 0
0 | 442 | 22-103 | Огрунтовка фасадов простых с земли и лесов | 10 м2 | 0 | 0 | 0
0 | 443 | 22-104 | Огрунтовка фасадов простых с лестниц | 10 м2 | 0 | 0 | 0
0 | 444 | 22-105 | Шпатлевка фасадов простых с земли и лесов | 10 м2 | 0 | 0 | 0
0 | 445 | 22-106 | Шпатлевка фасадов простых с лестниц | 10 м2 | 0 | 0 | 0
0 | 446 | 22-107 | Окраска перхлорвиниловыми красками по подготовленной поверхности фасадов простых за 1 раз с земли и лесов | 10 м2 | 0 | 0 | 0
0 | 447 | 22-108 | Окраска перхлорвиниловыми красками по подготовленной поверхности фасадов простых за 1 раз с лестниц | 10 м2 | 0 | 0 | 0
0 | 448 | 22-109 | Окраска перхлорвиниловыми красками по подготовленной поверхности фасадов простых за 2 раза с земли и лесов | 10 м2 | 0 | 0 | 0
0 | 449 | 22-110 | Окраска перхлорвиниловыми красками по подготовленной поверхности фасадов простых за 2 раза с лестниц | 10 м2 | 0 | 0 | 0
0 | 450 | 22-111 | Окраска масляными составами ранее окрашенных больших металлических поверхностей кроме крыш за один раз | 10 м2 | 0 | 0 | 0
0 | 451 | 22-112 | Окраска масляными составами ранее окрашенных больших металлических поверхностей кроме крыш за два раза | 10 м2 | 0 | 0 | 0
0 | 452 | 22-113 | Окраска масляными составами ранее окрашенных водосточных труб за 1раз с земли и лесов | 10 м2 | 0 | 0 | 0
0 | 453 | 22-114 | Окраска масляными составами ранее окрашенных водосточных труб за 1раз с лестниц | 10 м2 | 0 | 0 | 0
0 | 454 | 22-115 | Окраска масляными составами ранее окрашенных водосточных труб за 2 раза с лестниц | 10 м2 | 0 | 0 | 0
0 | 455 | 22-116 | Окраска масляными составами ранее окрашенных водосточных труб за 2 раза с люлек | 10 м2 | 0 | 0 | 0
0 | 456 | 22-117 | Окраска масляными составами ранее окрашенных металлических покрытий отдельных карнизов, брандмауэрных стен, парапетов, зонтов, сандриков, подоконных отливов, металлических балок, прогонов и других мелких покрытий за один раз с земли и лесов | 10 м2 | 0 | 0 | 0
0 | 457 | 22-118 | Окраска масляными составами ранее окрашенных металлических покрытий отдельных карнизов, брандмауэрных стен, парапетов, зонтов, сандриков, подоконных отливов, металлических балок, прогонов и других мелких покрытий за один раз с лестниц | 10 м2 | 0 | 0 | 0
0 | 458 | 22-119 | Окраска масляными составами ранее окрашенных поверхностей стальных и чугунных труб стальных за 1 раз | 10 м2 | 0 | 0 | 0
0 | 459 | 22-120 | Окраска масляными составами ранее окрашенных поверхностей стальных и чугунных труб стальных за 2 раза | 10 м2 | 0 | 0 | 0
0 | 460 | 22-121 | Окраска масляными составами ранее окрашенных поверхностей стальных и чугунных труб чугунных за 1 раз | 10 м2 | 0 | 0 | 0
0 | 461 | 22-122 | Окраска масляными составами ранее окрашенных поверхностей стальных и чугунных труб чугунных за 2 раза | 10 м2 | 0 | 0 | 0
0 | 462 | 22-123 | Окраска масляными составами ранее окрашенных поверхностей радиаторов и ребристых труб отопления за 1 раз | 10 м2 | 0 | 0 | 0
0 | 463 | 22-124 | Окраска масляными составами ранее окрашенных поверхностей радиаторов и ребристых труб отопления за 2 раза | 10 м2 | 0 | 0 | 0
0 | 464 | 22-125 | Окраска масляными составами ранее окрашенных металлических оконных переплетов, санитарно-технических приборов и других металлических поверхностей площадью до 0,25 м2 за 1 раз | 10 м2 | 0 | 0 | 0
0 | 465 | 22-126 | Окраска масляными составами ранее окрашенных металлических оконных переплетов, санитарно-технических приборов и других металлических поверхностей площадью до 0,25 м2 за 2 раза | 10 м2 | 0 | 0 | 0
0 | 466 | 22-127 | Окраска масляными составами ранее окрашенных металлических решеток и оград без рельефа за 1 раз | 10 м2 | 0 | 0 | 0
0 | 467 | 22-128 | Окраска масляными составами ранее окрашенных металлических решеток и оград без рельефа за 2 раза | 10 м2 | 0 | 0 | 0
0 | 468 | 22-129 | Окраска масляными составами ранее окрашенных металлических решеток и оград художественных с рельефом за 1 раз | 10 м2 | 0 | 0 | 0
0 | 469 | 22-130 | Окраска масляными составами ранее окрашенных металлических решеток и оград художественных с рельефом за 2 раза | 10 м2 | 0 | 0 | 0
0 | 470 | 22-131 | Окраска алюминиевым порошком ранее окрашенных металлических поверхностей водосточных труб за 1 раз | 10 м2 | 0 | 0 | 0
0 | 471 | 22-132 | Промывка поверхности окрашенной масляными красками стен и фасадов при площади помещений более 5 м2 | 10 м2 | 0 | 0 | 0
0 | 472 | 22-133 | Промывка поверхности окрашенной масляными красками потолков при площади помещений более 5 м2 | 10 м2 | 0 | 0 | 0
0 | 473 | 22-134 | Промывка поверхности окрашенной масляными красками окон и дверей при площади помещений более 5 м2 | 10 м2 | 0 | 0 | 0
0 | 474 | 22-135 | Промывка поверхности окрашенной масляными красками стен при площади помещений менее 5 м2 | 10 м2 | 0 | 0 | 0
0 | 475 | 22-136 | Промывка поверхности окрашенной масляными красками потолков при площади помещений менее 5 м2 | 10 м2 | 0 | 0 | 0
0 | 476 | 22-137 | Промывка поверхности окрашенной масляными красками окон и дверей при площади помещений менее 5 м2 | 10 м2 | 0 | 0 | 0
0 | 477 | 22-138 | Протравка цементной штукатурки нейтрализующим раствором | 10 м2 | 0 | 0 | 0
0 | 478 | 22-139 | Снятие обоев простых и улучшенных | 10 м2 | 0 | 0 | 0
0 | 479 | 22-140 | При работе в помещениях площадью менее 5 м2 добавлять к 22-139 | 10 м2 | 0 | 0 | 0
0 | 480 | 22-141 | Смена обоев обыкновенного качества | 10 м2 | 0 | 0 | 0
0 | 481 | 22-142 | Смена обоев улучшенных | 10 м2 | 0 | 0 | 0
0 | 482 | 22-143 | При работе в помещениях площадью менее 5 м2 добавлять к 22-141 | 10 м2 | 0 | 0 | 0
0 | 483 | 22-144 | При работе в помещениях площадью менее 5 м2 добавлять к 22-142 | 10 м2 | 0 | 0 | 0
0 | 484 | 22-145 | Разборка облицовки стен из плит и плиток керамических глазурованных плиток | 10 м2 | 0 | 0 | 0
0 | 485 | 22-146 | Ремонт облицовки из керамических глазурованных плиток рядовых на стенах со сменой плиток в одном месте до 10 штук | 10 плиток | 0 | 0 | 0
0 | 486 | 22-147 | Ремонт облицовки из керамических глазурованных плиток рядовых на стенах со сменой плиток в одном месте более 10 штук | 10 плиток | 0 | 0 | 0
0 | 487 | 22-148 | Разборка облицовки из гипсокартонных листов стен и перегородок | 10 м2 | 0 | 0 | 0
0 | 488 | 22-149 | Разборка облицовки из гипсокартонных листов потолков | 10 м2 | 0 | 0 | 0
0 | 489 | 22-150 | Ремонт стен облицованных гипсокартонными листами площадью ремонтируемых мест до 1 м2 | 10 м2 | 0 | 0 | 0
0 | 490 | 22-151 | Ремонт стен облицованных гипсокартонными листами площадью ремонтируемых мест до 5 м2 | 10 м2 | 0 | 0 | 0
0 | 491 | 22-152 | Ремонт потолков облицованных гипсокартонными листами площадью ремонтируемых мест до 1 м2 | 10 м2 | 0 | 0 | 0
0 | 492 | 22-153 | Ремонт потолков облицованных гипсокартонными листами площадью ремонтируемых мест до 5 м2 | 10 м2 | 0 | 0 | 0
0 | 493 | 22-154 | Окраска металлических кровель 1 раз суриком | 10 м2 | 0 | 0 | 0
1 |  |  | ИТОГО по разделу I: |  |  | 71.1519 | 14.3344
1 |  |  | II. РАБОТЫ, НЕОБХОДИМЫЕ ДЛЯ НАДЛЕЖАЩЕГО СОДЕРЖАНИЯ ОБОРУДОВАНИЯ И СИСТЕМ ИНЖЕНЕРНО-ТЕХНИЧЕСКОГО ОБЕСПЕЧЕНИЯ, ВХОДЯЩИХ В СОСТАВ ОБЩЕГО ИМУЩЕСТВА В МНОГОКВАРТИРНОМ ДОМЕ.
1 | РАЗДЕЛ 1 |  | ОСМОТРЫ
0 | 494 | 42-011 | Осмотр системы центрального отопления в чердачных и подвальных помещениях | 1000 м2 | 0 | 0 | 0
0 | 495 | 42-012 | Осмотр электросетей, арматуры и электрооборудования на лестничных клетках | 100лест. | 0 | 0 | 0
0 | 496 | 42-013 | Осмотр электросетей, арматуры и электрооборудования на чердаках и подвалах | 1000 м2 | 0 | 0 | 0
| 32 | 4.01-10-006-02 | Осмотр системы центрального отопления в чердачных и подвальных помещениях | 1000 м2 | 0.33 | 0.37 | 0.067
| 33 | 4.01-10-007-01 | Осмотр линий электрических сетей, арматуры и элекрооборудования на лестничных клетках | 10 лестн. пл. | 0.6 | 0.11 | 0.02
| 34 | 4.01-10-007-03 | Осмотр вводных электрических щитков | 10 шт | 0.1 | 0.04 | 0.007
1 | 35 | 4.01-10-006-01 | Осмотр водопроводов, канализации, отопления в квартирах | 100 кв. | 0.12 | 1.44 | 0.263
0 | 498 | 42-015 | Осмотр водопроводов, канализации, отопления в квартирах | 100кв. | 0 | 0 | 0
1 | РАЗДЕЛ 2 |  | ЦЕНТРАЛЬНОЕ ОТОПЛЕНИЕ
0 | 499 | 23-001 | Большой ремонт печей облицованных (без учета стоимости кирпича) | 1 шт | 0 | 0 | 0
0 | 500 | 23-002 | Большой ремонт печей необлицованных (без учета стоимости кирпича) | 1 шт | 0 | 0 | 0
1 | 36 | 4.01-13-007-01 | Смена отдельных участков трубопроводов с заготовкой труб в построечных условиях диаметром до 20 мм | 10 м2 | 1 | 6.38 | 1.61
1 | 37 | 4.01-13-007-02 | Смена отдельных участков трубопроводов с заготовкой труб к построечных условиях диаметром до 32 мм | 10 м2 | 1 | 7.29 | 1.84
0 | 503 | 23-005 | Добавлять на каждый последующий канал к расценке 23-04 (без учета стоимости кирпича) | 1 м | 0 | 0 | 0
0 | 504 | 23-006 | Ремонт отдельных частей трубы - патрубков (без учета стоимости кирпича) | 1 шт | 0 | 0 | 0
0 | 505 | 23-007 | Промазка трещин в кладке печи | печь | 0 | 0 | 0
1 | 38 | 4.01-13-008-01 | Смена сгонов у трубопроводов диаметром до 20 мм | 1 шт | 1 | 0.46675 | 0.10198
1 | 39 | 4.01-13-008-02 | Смена сгонов у трубопроводов диаметром до 32 мм | 1 шт | 1 | 0.68745 | 0.1502
| 40 | 4.01-13-015-01 | Установка заглушек диаметром трубопроводов до 100 мм | 1 заглушка | 1 | 0.61273 | 0.13388
| 41 | 4.01-13-012-04 | Ремонт задвижек диаметром до 100 мм без снятия с места | 1 шт | 1 | 1.1476 | 0.25075
| 42 | 4.01-13-002-01 | Демонтаж радиаторов весом до 80 кг | 1 шт | 1 | 0.42518 | 0.092899
| 43 | 4.01-13-016-01 | Прочистка и промывка отопительных приборов радиаторов весом до 80 кг внутри здания | 1 прибор | 2 | 2.1461 | 0.4689
| 44 | 4.01-13-017-01 | Спуск воды из системы отопления без осмотра системы | 1000 мЗ здания | 0.65 | 0.062359 | 0.013625
| 45 | 4.01-13-017-02 | Спуск и наполнение воды системы отопления без осмотра системы | 1000 мЗ здания | 0.65 | 0.1201 | 0.026241
| 46 | 4.01-13-018-01 | Осмотр отремонтированных приборов отопления при наполнении системы водой | 1 прибор | 2 | 0.21888 | 0.047823
| 47 | 4.01-13-010-01 | Смена воздушных кранов радиаторов | 1 шт | 3 | 0.39972 | 0.087337
| 48 | 4.01-13-010-02 | Смена пробко-спускных кранов | 1 шт | 3 | 1.0118 | 0.22106
| 49 | 4.01-13-020-01 | Промывка системы центрального отопления и горячего водоснабжения гидравлическим способом при давлении городской сети 6 атм и диаметре смывного патрубка 50 мм | 100 мЗ здания | 32.4 | 7.6923 | 1.6807
| 50 | 4.01-13-022-02 | Утепление трубопроводов в каналах и коробах опилками | 1 мЗ | 0.6 | 0.85791 | 0.18745
| 51 | 4.01-13-025-01 | Ликвидация воздушных пробок в радиаторах | 1 шт | 2 | 0.17055 | 0.037265
1 | 52 | 4.01-13-026-01 | Гидравлическое испытание трубопроводов системы отопления | 100 м | 0.25 | 0.58006 | 0.12674
0 | 509 | 23-011 | Смена предтопочных листов | печь | 0 | 0 | 0
0 | РАЗДЕЛ 3 |  | ЦЕНТРАЛЬНОЕ ОТОПЛЕНИЕ
0 | 510 | 31-001 | Разборка трубопроводов из водогазопроводных труб в зданиях и сооружениях на резьбе диаметром до 32 мм | 1 м | 0 | 0 | 0
0 | 511 | 31-002 | Разборка трубопроводов из водогазопроводных труб в зданиях и сооружениях на резьбе диаметром до 50 мм | 1 м | 0 | 0 | 0
0 | 512 | 31-003 | Разборка трубопроводов из водогазопроводных труб в зданиях и сооружениях на сварке диаметром до 50 мм | 1 м | 0 | 0 | 0
0 | 513 | 31-004 | Разборка трубопроводов из водогазопроводных труб в зданиях и сооружениях на сварке диаметром до 100 мм | 1 м | 0 | 0 | 0
0 | 514 | 31-005 | Разборка трубопроводов из водогазопроводных труб в зданиях и сооружениях на сварке диаметром до 150 мм | 1 м | 0 | 0 | 0
0 | 515 | 31-006 | Смена отдельных участков трубопроводов с заготовкой труб в построечных условиях диаметром до 20 мм (без учета стоимости арматуры трубопроводной и креплений) | 1 м | 0 | 0 | 0
0 | 516 | 31-007 | Смена отдельных участков трубопроводов с заготовкой труб к построечных условиях диаметром до 32 мм (без учета стоимости арматуры трубопроводной и креплений) | 1 м | 0 | 0 | 0
0 | 517 | 31-008 | Смена отдельных участков трубопроводов с заготовкой труб в построечных условиях диаметром до 50 мм (без учета стоимости арматуры трубопроводной и креплений) | 1 м | 0 | 0 | 0
0 | 518 | 31-009 | Смена сгонов у трубопроводов диаметром до 20 мм | 1 сгон | 0 | 0 | 0
0 | 519 | 31-010 | Смена сгонов у трубопроводов диаметром до 32 мм | 1 сгон | 0 | 0 | 0
0 | 520 | 31-011 | Смена сгонов у трубопроводов диаметром до 50 мм | 1 сгон | 0 | 0 | 0
0 | 521 | 31-012 | Установка заглушек диаметром трубопроводов до 100 мм | заглушка | 0 | 0 | 0
0 | 522 | 31-013 | Установка заглушек диаметром трубопроводов до 150 мм | заглушка | 0 | 0 | 0
0 | 523 | 31-014 | Ремонт задвижек диаметром до 100 мм без снятия с места | 1 шт | 0 | 0 | 0
0 | 524 | 31-015 | Ремонт задвижек диаметром до 100 мм со снятием с места | 1 шт | 0 | 0 | 0
0 | 525 | 31-016 | Ремонт задвижек диаметром до 150 мм без снятия с места | 1 шт | 0 | 0 | 0
0 | 526 | 31-017 | Ремонт задвижек диаметром до 150 мм со снятием с места | 1 шт | 0 | 0 | 0
0 | 527 | 31-018 | Ремонт задвижек диаметром до 200 мм без снятия с места | 1 шт | 0 | 0 | 0
0 | 528 | 31-019 | Ремонт задвижек диаметром до 200 мм со снятием с места | 1 шт | 0 | 0 | 0
0 | 529 | 31-020 | Ремонт предохранительных клапанов однорычажных | 1 шт | 0 | 0 | 0
0 | 530 | 31-021 | Ремонт предохранительных клапанов двурычажных | 1 шт | 0 | 0 | 0
0 | 531 | 31-022 | Демонтаж радиаторов весом до 80 кг | 1 шт | 0 | 0 | 0
0 | 532 | 31-023 | Демонтаж радиаторов весом до 160 кг | 1 шт | 0 | 0 | 0
0 | 533 | 31-024 | Демонтаж радиаторов весом до 240 кг | 1 шт | 0 | 0 | 0
0 | 534 | 31-025 | Демонтаж ребристых труб | 1 шт | 0 | 0 | 0
0 | 535 | 31-026 | Перегруппировка с отсоединением и обратным присоединением одной секции при весе радиатора до 80 кг (без учета стоимости пробок и ниппелей радиаторных) | радиатор | 0 | 0 | 0
0 | 536 | 31-027 | Перегруппировка с отсоединением и обратным присоединением одной секции при весе радиатора до 160 кг (без учета стоимости пробок и ниппелей радиаторных) | радиатор | 0 | 0 | 0
0 | 537 | 31-028 | Добавление секций радиаторов одной или двух крайних (без учета стоимости пробок радиаторных) | радиатор | 0 | 0 | 0
0 | 538 | 31-029 | Добавление секций радиаторов одной или двух средних (без учета стоимости пробок радиаторных) | радиатор | 0 | 0 | 0
0 | 539 | 31-030 | Снятие секций радиаторов одной или двух крайних | радиатор | 0 | 0 | 0
0 | 540 | 31-031 | Снятие секций радиаторов одной или двух средних | радиатор | 0 | 0 | 0
0 | 541 | 31-032 | При добавлении свыше двух секций на каждую последующею добавлять к ТЕР31-28 (без учета стоимости пробок радиаторных) | радиатор | 0 | 0 | 0
0 | 542 | 31-033 | При добавлении свыше двух секций на каждую последующую добавлять к ТЕР31-029 (без учета стоимости пробок радиаторных) | радиатор | 0 | 0 | 0
0 | 543 | 31-034 | При снятии свыше двух секций на каждую последующую добавлять к TЕP31-030 | радиатор | 0 | 0 | 0
0 | 544 | 31-035 | При снятии свыше двух секций на каждую последующею добавлять к ТЕР31-31 | радиатор | 0 | 0 | 0
0 | 545 | 31-036 | Прочистка и промывка отопительных приборов радиаторов весом до 80 кг внутри здания | 1 прибор | 0 | 0 | 0
0 | 546 | 31-037 | Прочистка и промывка отопительных приборов радиаторов весом до 160 кг внутри здания | 1 прибор | 0 | 0 | 0
0 | 547 | 31-038 | Прочистка и промывка отопительных приборов ребристых труб внутри здания | 1 прибор | 0 | 0 | 0
0 | 548 | 31-039 | Прочистка и промывка отопительных приборов радиаторов весом до 80 кг вне здания | 1 прибор | 0 | 0 | 0
0 | 549 | 31-040 | Прочистка и промывка отопительных приборов радиаторов весом до 160 кг вне здания | 1 прибор | 0 | 0 | 0
0 | 550 | 31-041 | Прочистка и промывка отопительных приборов ребристых труб вне здания | 1 прибор | 0 | 0 | 0
0 | 551 | 31-042 | Спуск воды из системы отопления без осмотра системы | 1000 мЗ здания | 0 | 0 | 0
0 | 552 | 31-043 | Спуск и наполнение воды системы отопления без осмотра системы | 1000 мЗ здания | 0 | 0 | 0
0 | 553 | 31-044 | Осмотр отремонтированных приборок отопления при наполнении системы водой | 1 прибор | 0 | 0 | 0
0 | 554 | 31-045 | Проверка на прогрев отопительных приборов с регулировкой | 1 прибор | 0 | 0 | 0
0 | 555 | 31-046 | Смена воздушных кранов радиаторов | 1 шт | 0 | 0 | 0
0 | 556 | 31-047 | Смена пробко-спускных кранов | 1 шт | 0 | 0 | 0
0 | 557 | 31-048 | Смена кранов двойной регулировки | 1 шт | 0 | 0 | 0
0 | 558 | 31-049 | Демонтаж элеваторных узлов номер 1,2 | 1 шт | 0 | 0 | 0
0 | 559 | 31-050 | Демонтаж элеваторных узлов номер 3-5 | 1 шт | 0 | 0 | 0
0 | 560 | 31-051 | Разборка и сборка элеваторного узла с заменой сопла | 1 шт | 0 | 0 | 0
0 | 561 | 31-052 | Промывка системы центрального отопления и горячего водоснабжения гидравлическим способом при давлении городской сети 6 атм и диаметре смывного патрубка 50 мм | 100 мЗ здания | 0 | 0 | 0
0 | 562 | 31-053 | Промывка системы центрального отопления гидравлическим способом при давлении городской сети 5 атм и диаметре смывного патрубка 50 мм | 100 мЗ здания | 0 | 0 | 0
0 | 563 | 31-054 | Промывка системы центрального отопления трубопровода и отопительные приборы гидропневматическим способом в домах 5-12 этажей при диаметре трубопровода от 15 до 32 мм | 1 элев. | 0 | 0 | 0
0 | 564 | 31-055 | Установка насоса в подвале для откачки воды | подвал | 0 | 0 | 0
0 | 565 | 31-056 | Обслуживание насоса во время откачки воды | 1 мЗ | 0 | 0 | 0
0 | 566 | 31-057 | Утепление трубопроводов в каналах и коробах минеральной ватой | 1 мз | 0 | 0 | 0
0 | 567 | 31-058 | Утепление трубопроводов в каналах и коробах опилками | 1 мЗ | 0 | 0 | 0
0 | 568 | 31-059 | Установка термометра | шт | 0 | 0 | 0
0 | 569 | 31-060 | Установка пружинного манометра | 1 шт | 0 | 0 | 0
0 | 570 | 31-061 | Смена радиаторов отопительных стальных | 1 шт | 0 | 0 | 0
0 | 571 | 31-062 | Смена радиаторов отопительных чугунных | 1 шт | 0 | 0 | 0
0 | 572 | 31-063 | Прочистка грязевика в теплоцентре | 1 шт | 0 | 0 | 0
0 | 573 | 31-064 | Ликвидация воздушных пробок в радиаторах | 1 шт | 0 | 0 | 0
0 | 574 | 31-065 | Ликвидация воздушных пробок в стояках центрального отопления | 1 шт | 0 | 0 | 0
0 | 575 | 31-066 | Прочистка внутренних водостоков | водосток | 0 | 0 | 0
0 | 576 | 31-067 | Прочистка внутреннего металлического водостока от засора | 1 м | 0 | 0 | 0
0 | 577 | 31-068 | Гидравлическое испытание трубопроводов системы отопления | 100 м | 0 | 0 | 0
0 | 578 | 31-069 | Снятие показаний с контрольных точек | 1 шт | 0 | 0 | 0
0 | РАЗДЕЛ 4 |  | ВОДОСНАБЖЕНИЕ, КАНАЛИЗАЦИЯ
0 | 579 | 32-001 | Разборка трубопроводов из водогазопроводных труб диаметром до 100 мм | 1 м | 0 | 0 | 0
0 | 580 | 32-002 | Разборка трубопроводов из водогазопроводных труб диаметром до 63 мм | 1 м | 0 | 0 | 0
0 | 581 | 32-003 | Разборка трубопроводов из чугунных канализационных труб диаметром 50 мм | 1 м | 0 | 0 | 0
0 | 582 | 32-004 | Разборка трубопроводов из чугунных канализационных труб диаметром 100 мм | 1 м | 0 | 0 | 0
0 | 583 | 32-005 | Снятие кранов водоразборных или туалетных | 1 шт | 0 | 0 | 0
0 | 584 | 32-006 | Снятие клапанов фланцевых приемных диаметром до 50 мм | 1 шт | 0 | 0 | 0
0 | 585 | 32-007 | Снятие клапанов фланцевых приемных диаметром до 100 мм | 1 шт | 0 | 0 | 0
0 | 586 | 32-008 | Снятие клапанов фланцевых обратных диаметром до 50 мм | 10 шт | 0 | 0 | 0
0 | 587 | 32-009 | Снятие клапанов фланцевых обратных диаметром до 100 мм | 10 шт | 0 | 0 | 0
0 | 588 | 32-010 | Снятие смесителя с душевой сеткой | 1 шт | 0 | 0 | 0
0 | 589 | 32-011 | Снятие смесителя без душевой сетки | 1 шт | 0 | 0 | 0
0 | 590 | 32-012 | Снятие водомеров диаметром до 50 мм | 1 шт | 0 | 0 | 0
0 | 591 | 32-013 | Снятие водомеров диаметром до 100 мм | 1 шт | 0 | 0 | 0
0 | 592 | 32-014 | Снятие колонок водоразборных | 1 шт | 0 | 0 | 0
0 | 593 | 32-015 | Снятие колонок водогрейных | 1 шт | 0 | 0 | 0
0 | 594 | 32-016 | Демонтаж санитарных приборов - умывальников и раковин | комплект | 0 | 0 | 0
0 | 595 | 32-017 | Демонтаж санитарных приборов - унитазов и писсуаров | комплект | 0 | 0 | 0
0 | 596 | 32-018 | Демонтаж санитарных приборов - моек | комплект | 0 | 0 | 0
0 | 597 | 32-019 | Демонтаж санитарных приборов - ванн | комплект | 0 | 0 | 0
0 | 598 | 32-020 | Демонтаж санитарных приборов - смывных труб | комплект | 0 | 0 | 0
0 | 599 | 32-021 | Демонтаж санитарных приборов - сиденье к унитазам | комплект | 0 | 0 | 0
0 | 600 | 32-022 | Демонтаж санитарных приборов - сифонов | 1 шт | 0 | 0 | 0
0 | 601 | 32-023 | Демонтаж санитарных приборов - смывных бачков чугунных на стене | 1 шт | 0 | 0 | 0
0 | 602 | 32-024 | Демонтаж санитарных приборов - смывных бачков фаянсовых и пластмассовых на стене | 1 шт | 0 | 0 | 0
0 | 603 | 32-025 | Демонтаж санитарных приборов - смывных бачков фаянсовых на унитазе | 1 шт | 0 | 0 | 0
0 | 604 | 32-026 | Демонтаж санитарных приборов - биде | 1 шт | 0 | 0 | 0
0 | 605 | 32-027 | Смена арматуры - вентилей и клапанов обратных муфтовых диаметром до 20 мм | 1 шт | 0 | 0 | 0
0 | 606 | 32-028 | Смена арматуры - вентилей и клапанов обратных муфтовых диаметром до 32 мм | 1 шт | 0 | 0 | 0
0 | 607 | 32-029 | Смена арматуры - вентилей и клапанов обратных муфтовых диаметром до 50 мм | 1 шт | 0 | 0 | 0
0 | 608 | 32-030 | Смена арматуры - кранов писсуарных | 1 шт | 0 | 0 | 0
0 | 609 | 32-031 | Смена арматуры - кранов водоразборных и туалетных | 1 шт | 0 | 0 | 0
0 | 610 | 32-032 | Смена арматуры - смесителей с душевой сеткой | 1 шт | 0 | 0 | 0
0 | 611 | 32-033 | Смена арматуры - смесителей без душевой сетки | 1 шт | 0 | 0 | 0
0 | 612 | 32-034 | Смена арматуры - задвижек диаметром 50 мм | 1 шт | 0 | 0 | 0
0 | 613 | 32-035 | Смена арматуры - задвижек диаметром 100 мм | 1 шт | 0 | 0 | 0
0 | 614 | 32-036 | Смена арматуры - задвижек диаметром 150 мм | 1 шт | 0 | 0 | 0
0 | 615 | 32-037 | Смена санитарных приборов - трапов диаметром до 50 мм | 1 шт | 0 | 0 | 0
0 | 616 | 32-038 | Смена санитарных приборов - трапов диаметром до 100 мм | 1 шт | 0 | 0 | 0
0 | 617 | 32-039 | Смена санитарных приборов - сифонов чугунных | 1 шт | 0 | 0 | 0
0 | 618 | 32-040 | Смена санитарных приборов - писсуаров | 1 шт | 0 | 0 | 0
0 | 619 | 32-041 | Притирка пробочных кранов д=26-50 | 1 шт | 0 | 0 | 0
0 | 620 | 32-042 | Притирка пробочных кранов д= до 25 мм | 1 шт | 0 | 0 | 0
0 | 621 | 32-043 | Смена санитарных приборов - сидений к унитазам | 1 шт | 0 | 0 | 0
0 | 622 | 32-044 | Смена санитарных приборов - манжетов резиновых к унитазам | 1 шт | 0 | 0 | 0
0 | 623 | 32-045 | Смена санитарных приборов - смывных труб с резиновыми манжетами | 1 шт | 0 | 0 | 0
0 | 624 | 32-046 | Смена санитарных приборов - выпусков к умывальникам и мойкам | 1 шт | 0 | 0 | 0
0 | 625 | 32-047 | Смена санитарных приборов - смывных бачков | 1 шт | 0 | 0 | 0
0 | 626 | 32-048 | Смена санитарных приборов - гибких подводок | 1 шт | 0 | 0 | 0
0 | 627 | 32-049 | Смена санитарных приборов - смывных кранов | 1 шт | 0 | 0 | 0
0 | 628 | 32-050 | Смена санитарных приборов - унитазов типа Компакт | 1 шт | 0 | 0 | 0
0 | 629 | 32-051 | Смена санитарных приборов - унитазов | 1 шт | 0 | 0 | 0
0 | 630 | 32-052 | Смена санитарных приборов - моек на одно отделение | 1 шт | 0 | 0 | 0
0 | 631 | 32-053 | Смена санитарных приборов - ванн чугунных | 1 шт | 0 | 0 | 0
0 | 632 | 32-054 | Смена санитарных приборов - ванн стальных | 1 шт | 0 | 0 | 0
0 | 633 | 32-055 | Смена санитарных приборов - полотенцесушителей | 1 шт | 0 | 0 | 0
0 | 634 | 32-056 | Смена санитарных приборов - водомеров (без учета стоимости водомеров) | 1 шт | 0 | 0 | 0
0 | 635 | 32-057 | Смена санитарных приборов - умывальников | 1 шт | 0 | 0 | 0
0 | 636 | 32-058 | Смена поплавка смывного бачка | 1 шт | 0 | 0 | 0
0 | 637 | 32-059 | Ремонт арматуры смывного бачка | бачок | 0 | 0 | 0
0 | 638 | 32-060 | Укрепление расшатанного унитаза | 1 шт | 0 | 0 | 0
0 | 639 | 32-061 | Смена деревянной тафты | 1 шт | 0 | 0 | 0
0 | 640 | 32-062 | Замена выпусков ванны | выпуск | 0 | 0 | 0
0 | 641 | 32-063 | Промывка и прочистка сифонов под раковиной умывальником чугунных | 1 шт | 0 | 0 | 0
0 | 642 | 32-064 | Промывка и прочистка сифонов под раковиной умывальником пластмассовых | 1 шт | 0 | 0 | 0
0 | 643 | 32-065 | Набивка сальника на задвижке д=200 мм | 1 шт | 0 | 0 | 0
0 | 644 | 32-066 | Ремонт крана смесителя (замена отдельных частей) без снятия с места | 1 шт | 0 | 0 | 0
0 | 645 | 32-067 | Ремонт смесителя с душем (смена прокладок) без снятия с места | 1 шт | 0 | 0 | 0
0 | 646 | 32-068 | Ремонт смесителя без душа (смена прокладок) без снятия с места | 1 шт | 0 | 0 | 0
0 | 647 | 32-069 | Ремонт смесителя с душем (набивка сальника) без снятия с места | 1 шт | 0 | 0 | 0
0 | 648 | 32-070 | Ремонт смесителя без душа (набивка сальника) без снятия с места | 1 шт | 0 | 0 | 0
0 | 649 | 32-071 | Ремонт вентильных кранов д=40 со снятием с места | 1 шт | 0 | 0 | 0
0 | 650 | 32-072 | Зачеканка раструбов канализационных труб д=до 100 мм | 1 шт | 0 | 0 | 0
0 | 651 | 32-073 | Зачеканка раструбов канализационных труб д=100-125 мм | 1 шт | 0 | 0 | 0
0 | 652 | 32-074 | Зачеканка раструбов канализационных труб д=125-150 мм | 1 шт | 0 | 0 | 0
0 | 653 | 32-075 | Замена кран-буксы | 1 шт | 0 | 0 | 0
0 | 654 | 32-076 | Замена пластмассового тройника под ванну | 1 шт | 0 | 0 | 0
0 | 655 | 32-077 | Смена обвязки под ванну | 1 шт | 0 | 0 | 0
0 | 656 | 32-078 | Устранение течи из гибких подводок присоединения к санитарным приборам | 1 шт | 0 | 0 | 0
0 | 657 | 32-079 | Смена внутренних трубопроводов из чугунных канализационных труб диаметром до 50 мм (без учета стоимости креплений) | 1 м | 0 | 0 | 0
0 | 658 | 32-080 | Смена внутренних трубопроводов из чугунных канализационных труб диаметром до 100 мм (без учета стоимости креплений) | 1 м | 0 | 0 | 0
0 | 659 | 32-081 | Смена внутренних трубопроводов из чугунных канализационных труб диаметром до 150 мм (без учета стоимости креплений) | 1 м | 0 | 0 | 0
0 | 660 | 32-082 | Смена полиэтиленовых канализационных труб диаметром до 50 мм (без учета стоимости креплений) | 1 м | 0 | 0 | 0
0 | 661 | 32-083 | Смена полиэтиленовых канализационных труб диаметром до 100 мм (без учета стоимости креплений) | 1 м | 0 | 0 | 0
0 | 662 | 32-084 | Смена внутренних трубопроводов из стальных труб диаметром до 15 мм (без учета стоимости креплений) | 1 м | 0 | 0 | 0
0 | 663 | 32-085 | Смена внутренних трубопроводов из стальных труб диаметром до 20 мм (без учета стоимости креплений) | 1 м | 0 | 0 | 0
0 | 664 | 32-086 | Смена внутренних трубопроводов из стальных труб диаметром до 25 мм (без учета стоимости креплений) | 1 м | 0 | 0 | 0
0 | 665 | 32-087 | Смена внутренних трубопроводов из стальных труб диаметром до 32 мм (без учета стоимости креплений) | 1 м | 0 | 0 | 0
0 | 666 | 32-088 | Смена внутренних трубопроводов из стальных труб диаметром до 40 мм (без учета стоимости креплений) | 1 м | 0 | 0 | 0
0 | 667 | 32-089 | Смена внутренних трубопроводов из стальных труб диаметром до 50 мм (без учета стоимости креплений) | 1 м | 0 | 0 | 0
0 | 668 | 32-090 | Смена внутренних трубопроводов из стальных труб диаметром до 65 мм (без учета стоимости креплений) | 1 м | 0 | 0 | 0
0 | 669 | 32-091 | Смена внутренних трубопроводов из стальных труб диаметром до 80 мм (без учета стоимости креплений) | 1 м | 0 | 0 | 0
0 | 670 | 32-092 | Смена внутренних трубопроводов из стальных труб диаметром до 100 мм (без учета стоимости креплений) | 1 м | 0 | 0 | 0
0 | 671 | 32-093 | Очистка канализационной сети внутренней | 1 м | 0 | 0 | 0
0 | 672 | 32-094 | Очистка канализационной сети дворовой | I м | 0 | 0 | 0
0 | 673 | 32-095 | Прочистка дренажного колодца | 1 шт | 0 | 0 | 0
0 | 674 | 32-096 | Прочистка приборов канализации | 1 шт | 0 | 0 | 0
0 | 675 | 32-097 | Ремонт внутренних трубопроводов и стояков д=51-75 мм | место | 0 | 0 | 0
0 | 676 | 32-098 | Ремонт внутренних трубопроводов и стояков д=до 50 мм | место | 0 | 0 | 0
0 | 677 | 32-099 | Смена резиновой манжеты при смывном бачке типа Компакт | манжета | 0 | 0 | 0
0 | 678 | 32-100 | Смена сифонов пластмассовых | 1 шт | 0 | 0 | 0
0 | 679 | 32-101 | Прочистка засоров ГВС, ХВС | 3 м | 0 | 0 | 0
1 | РАЗДЕЛ 3 |  | ЭЛЕКТРОМОНТАЖНЫЕ РАБОТЫ
0 | 680 | 33-001 | Демонтаж электропроводки, шнур на роликах | 10 м | 0 | 0 | 0
0 | 681 | 33-002 | Демонтаж электропроводки, провода на крюках (якорях) с изоляторами сечением 16 мм2 | 10 м | 0 | 0 | 0
0 | 682 | 33-003 | Демонтаж электропроводки, провода на крюках (якорях) с изоляторами сечением 70 мм2 | 10 м | 0 | 0 | 0
0 | 683 | 33-004 | Демонтаж проводов из труб суммарным сечением до 6 мм2 | 10 м | 0 | 0 | 0
0 | 684 | 33-005 | Демонтаж проводов из труб суммарным сечением до 16 мм2 | 10 м | 0 | 0 | 0
0 | 685 | 33-006 | Демонтаж проводов из труб суммарным сечением до 35 мм2 | 10 м | 0 | 0 | 0
0 | 686 | 33-007 | Демонтаж стальных труб, проложенных на скобах, диаметром до 25 мм | 10 м | 0 | 0 | 0
0 | 687 | 33-008 | Демонтаж стальных труб, проложенных в борозде пола, диаметром до 25 мм | 10 м | 0 | 0 | 0
0 | 688 | 33-009 | Демонтаж стальных труб, проложенных в борозде пола, диаметром до 40 мм | 10 м | 0 | 0 | 0
0 | 689 | 33-010 | Демонтаж винипластовых труб, проложенных на скобах, диаметром до 25 мм | 10 м | 0 | 0 | 0
0 | 690 | 33-011 | Демонтаж винипластовых труб, проложенных на скобах, диаметром до 50 мм | 10 м | 0 | 0 | 0
0 | 691 | 33-012 | Демонтаж кабеля | 10 м | 0 | 0 | 0
0 | 692 | 33-013 | Демонтаж осветительных приборов. Выключатели, розетки | 10шт | 0 | 0 | 0
0 | 693 | 33-014 | Демонтаж осветительных приборов. Патроны, подвесы | 10шт | 0 | 0 | 0
0 | 694 | 33-015 | Демонтаж осветительных приборов. Светильники с лампами накаливания | 10шт | 0 | 0 | 0
0 | 695 | 33-016 | Демонтаж осветительных приборов. Бра, плафоны | 10шт | 0 | 0 | 0
0 | 696 | 33-017 | Демонтаж осветительных приборов. Светильники для люминесцентных ламп | 10шт | 0 | 0 | 0
0 | 697 | 33-018 | Демонтаж осветительных приборов. Электросчетчики | 10шт | 0 | 0 | 0
1 | 53 | 4.01-15-007-01 | Смена ламп накаливания, энергосберегающих | 10 шт | 1 | 1.7517 | 0.4241
0 | 699 | 33-020 | Смена ламп люминесцентных | 10шт | 0 | 0 | 0
0 | 700 | 33-021 | Смена магнитных пускателей | шт | 0 | 0 | 0
0 | 701 | 33-022 | Смена пакетных выключателей | шт | 0 | 0 | 0
0 | 703 | 33-024 | Смена светильников с люминесцентными лампами | шт | 0 | 0 | 0
1 | 54 | 4.01-15-011-01 | Смена выключателей, розеток | 10 шт | 0.6 | 0.42277 | 0.10235
0 | 705 | 33-026 | Смена розеток | шт | 0 | 0 | 0
0 | 706 | 33-027 | Смена электросчетчиков | шт | 0 | 0 | 0
1 | 55 | 4.01-15-012-01 | Смена патронов | 10 шт | 0.6 | 0.58 | 0.106
0 | 708 | 33-029 | Ремонт магнитных пускателей | шт | 0 | 0 | 0
0 | 709 | 33-030 | Ремонт групповых щитков на лестничной клетке без ремонта автоматов | шт | 0 | 0 | 0
0 | 710 | 33-031 | Ремонт групповых щитков на лестничной клетке со сменой автоматов | шт | 0 | 0 | 0
0 | 711 | 33-032 | Ремонт силового предохранительного шкафа (без учета стоимости материалов) | шт | 0 | 0 | 0
0 | 712 | 33-033 | Смена отдельных участков внутренней проводки | м | 0 | 0 | 0
1 | 56 | 4.01-15-015-01 | Смена плавкой вставки на электрощите | 10 шт | 0.5 | 2.42 | 0.441
0 | 714 | 33-035 | Смена деталей крепления для светильников (без учета стоимости креплений) | шт | 0 | 0 | 0
0 | 715 | 33-036 | Замена арматуры ПЛШ, ПСХ | шт | 0 | 0 | 0
0 | 716 | 33-037 | Снятие показаний эл.счетчика коммунального назначения | шт | 0 | 0 | 0
0 | 717 | 33-038 | Ремонт предохранительных колодок | шт | 0 | 0 | 0
0 | 718 | 33-039 | Смена стартера | шт | 0 | 0 | 0
0 | 719 | 33-040 | Смена стекол в домовых знаках | шт | 0 | 0 | 0
0 | 720 | 33-041 | Смена плавкой вставки | шт | 0 | 0 | 0
0 | 721 | 33-042 | Замена соединительных пробок | шт | 0 | 0 | 0
| 57 | 4.01-15-016-01 | Смена автомата на ток 25А | 10 шт | 0.6 | 1.53 | 0.278
1 | 58 | 4.01-15-017-01 | Смена автоматов трехфазных | 10 шт | 6 | 2.4 | 0.438
0 | 723 | 33-044 | При смене нескольких плавких вставок на одном щите добавлять на каждую последующую вставку | шт | 0 | 0 | 0
0 | 724 | 33-045 | Смена рубильника | шт | 0 | 0 | 0
1 | 59 | 4.01-15-020-01 | Смена отдельных участков проводки внутренней | 10 м | 5 | 2.9633 | 0.71743
0 | 726 | 33-047 | Смена автомата трехфазного | шт | 0 | 0 | 0
0 | 727 | 33-048 | Смена светильника РКУ | шт | 0 | 0 | 0
0 | 728 | 33-049 | Смена ламп ДРЛ | шт | 0 | 0 | 0
1 | 60 | 4.01-15-020-02 | Смена отдельных участков проводки наружной | 10 м | 1 | 0.08045 | 0.019477
1 | 61 | 4.01-15-024-01 | Ремонт групповых щитов на лестничной клетке без ремонта автоматов | 10 шт | 0.3 | 0.24699 | 0.059799
0 | 731 | 33-052 | Техническое обслуживание ГРЩ жилых домов 137 серии | шт | 0 | 0 | 0
0 | 732 | 33-053 | Техническое обслуживание ГРЩ жилых домов серии ЛГ-600 | шт | 0 | 0 | 0
0 | 733 | 33-054 | Техническое обслуживание ГРЩ 5-этажных жилых домов | шт | 0 | 0 | 0
0 | 734 | 33-055 | Техническое обслуживание типовых групповых щитов жилых домов | щит | 0 | 0 | 0
0 | 735 | 33-056 | Ремонт рубильника ППБ, ВР | шт | 0 | 0 | 0
1 | 62 | 4.01-15-027-01 | Определение тока по фазам | линия | 1 | 0.035285 | 0.0085428
1 | 63 | 4.01-15-028-02 | Техническое обслуживание групповых щитов | шт | 3 | 0.27 | 0.049
0 | 738 | 33-059 | Замена фотоэлемента (без учета стоимости фотоэлемента) | фотоэл. | 0 | 0 | 0
0 | 739 | 33-060 | Подключение и отключение сварочного аппарата | шт | 0 | 0 | 0
0 | РАЗДЕЛ 6 |  | УБОРКА ПИЩЕВЫХ ОТХОДОВ (ОБСЛУЖИВАНИЕ МУСОРОПРОВОДОВ)
0 | 740 | 52-001 | Удаление мусора из мусор.камер-переносной сборник, 1 этаж | м3 | 0 | 0 | 0
0 | 741 | 52-002 | Удаление мусора из мусор.камер-бункер, 1 этаж | м3 | 0 | 0 | 0
0 | 742 | 52-003 | Удаление мусора из мусор.камер-контейнер, 1 этаж | м3 | 0 | 0 | 0
0 | 743 | 52-004 | Удаление мусора из мусор.камер-переносной сборник, цокольный этаж | м3 | 0 | 0 | 0
0 | 744 | 52-005 | Удаление мусора из мусор.камер-бункер, цокольный этаж | м3 | 0 | 0 | 0
0 | 745 | 52-006 | Удаление мусора из мусор.камер-контейнер, цокольный этаж | м3 | 0 | 0 | 0
0 | 746 | 52-007 | Удаление мусора из мусор.камер-переносной сборник, подвал | м3 | 0 | 0 | 0
0 | 747 | 52-008 | Удаление мусора из мусор.камер-бункер, подвал | м3 | 0 | 0 | 0
0 | 748 | 52-009 | Удаление мусора из мусор.камер-контейнер, подвал | м3 | 0 | 0 | 0
0 | 749 | 52-010 | Уборка загрузочных клапанов мусоропровода | 10шт | 0 | 0 | 0
0 | 750 | 52-011 | Профилактический осмотр мусоропровода | 100 м | 0 | 0 | 0
0 | 751 | 52-012 | Уборка мусороприемных камер с помощью шланга | 100 м2 | 0 | 0 | 0
0 | 752 | 52-013 | Уборка мусороприемных камер без шланга | 100 м2 | 0 | 0 | 0
0 | 753 | 52-014 | Мойка переносных мусоросборников с помощью шланга | 100шт | 0 | 0 | 0
0 | 754 | 52-015 | Мойка контейнеров с помощью шланга | 100шт | 0 | 0 | 0
0 | 755 | 52-016 | Мойка переносных мусоросборников без шланга | 100шт | 0 | 0 | 0
0 | 756 | 52-017 | Мойка контейнеров без шланга | 100шт | 0 | 0 | 0
0 | 757 | 52-018 | Дезинфекция элементов ствола мусоропровода вручную | 100 м | 0 | 0 | 0
0 | 758 | 52-027 | Дезинфекция элементов ствола мусоропровода с ручными лебедками | 100 м | 0 | 0 | 0
0 | 759 | 52-028 | Дезинфекция бункеров | 10шт | 0 | 0 | 0
0 | 760 | 52-029 | Дезинфекция контейнеров | 10шт | 0 | 0 | 0
0 | 761 | 52-030 | Дезинфекция переносных мусоросборников | 10шт | 0 | 0 | 0
0 | 762 | 52-031 | Уборка бункеров с помощью шланга | 10шт | 0 | 0 | 0
0 | 763 | 52-032 | Уборка бункеров без шланга | 10шт | 0 | 0 | 0
0 | 764 | 52-033 | Уборка контейнерных площадок (площадью 16 м2) | шт | 0 | 0 | 0
0 | 765 | 52-034 | Вывозка мусора от мусороприемных камер до контейнерных площадок до 50 м, массой до 21 кг | шт | 0 | 0 | 0
| 766 | 52-034-1 | Добавляем на каждые 50 м перевозки мусора | шт
0 | 767 | 52-035 | Вывозка мусора от мусороприемных камер до контейнерных площадок до 50 м, массой до 65 кг | шт | 0 | 0 | 0
0 | 768 | 52-036 | Добавляем на каждые 50 м перевозки мусора | шт | 0 | 0 | 0
0 | 769 | 52-037 | Вывозка мусора от мусороприемных камер до контейнерных площадок до 50 м, массой до 105 кг | шт | 0 | 0 | 0
0 | 770 | 52-038 | Добавляем на каждые 50 м перевозки мусора | шт | 0 | 0 | 0
0 | 771 | 52-039 | Мытье пола с передвижением мебели при коэффициенте заставленности 0,41-0,8 | 10 м2 | 0 | 0 | 0
0 | 772 | 52-040 | Мытье пола с передвижением мебели при коэффициенте заставленности 0,41-0,6 | 10 м2 | 0 | 0 | 0
0 | 773 | 52-041 | Влажная протирка пола при коэффициенте заставленности 0,41-0,6 | 10 м2 | 0 | 0 | 0
0 | 774 | 52-042 | Подметание пола при коэффициенте заставленности 0,41-0,6 | 10 м2 | 0 | 0 | 0
0 | 775 | 52-043 | Мытье пола в туалетах | 10 м2 | 0 | 0 | 0
0 | 776 | 52-044 | Влажная протирка пола в туалетах | 10 м2 | 0 | 0 | 0
0 | 777 | 52-045 | Подметание пола в туалетах | 10 м2 | 0 | 0 | 0
0 | 778 | 52-046 | Мытье стен, дверей | 10 м2 | 0 | 0 | 0
1 |  |  | ИТОГО по разделу II: |  |  | 44.9299 | 10.0776
0 | РАЗДЕЛ 1 |  | СОДЕРЖАНИЕ ЛЕСТНИЧНЫХ КЛЕТОК
0 | 779 | 51-001 | Влажное подметание лестничных площадок и маршей без оборудования при количестве этажей 2-5 | 100 м2 | 0 | 0 | 0
0 | 780 | 51-002 | Влажное подметание лестничных площадок и маршей с мусоропроводом, 2-5 этажей | 100 м2 | 0 | 0 | 0
0 | 781 | 51-003 | Влажное подметание лестничных площадок и маршей с лифтами, 2-5 этажей | 100 м2 | 0 | 0 | 0
0 | 782 | 51-004 | Влажное подметание лестничных площадок и маршей с лифтами и мусоропроводом, 2-5 этажей | 100 м2 | 0 | 0 | 0
0 | 783 | 51-005 | Влажное подметание лестничных площадок и маршей с лифтами, 6-9 этажей | 100 м2 | 0 | 0 | 0
0 | 784 | 51-006 | Влажное подметание лестничных площадок и маршей с лифтами и мусоропроводом, 6-9 этажей | 100 м2 | 0 | 0 | 0
0 | 785 | 51-007 | Влажное подметание лестничных площадок и маршей с лифтами и мусоропроводом, 10-16 этаж | 100 м2 | 0 | 0 | 0
0 | 786 | 51-008 | Влажное подметание лестничных площадок и маршей с лифтами и мусоропроводом, свыше 16 этажей | 100 м2 | 0 | 0 | 0
0 | 787 | 51-009 | Мытье лестничных площадок и маршей без оборудования при количестве этажей 2-5 | 100 м2 | 0 | 0 | 0
0 | 788 | 51-010 | Мытье лестничных площадок и маршей, оборудованных мусоропроводом, 2-5 этажей | 100 м2 | 0 | 0 | 0
0 | 789 | 51-011 | Мытье лестничных площадок и маршей, оборудованных лифтом при количестве этажей 2-5 | 100 м2 | 0 | 0 | 0
0 | 790 | 51-012 | Мытье лестничных площадок и маршей, оборудованных лифтом и мусоропроводом, 2-5 этажей | 100 м2 | 0 | 0 | 0
0 | 791 | 51-013 | Мытье лестничных площадок и маршей, оборудованных лифтом при количестве этажей 6-9 | 100 м2 | 0 | 0 | 0
0 | 792 | 51-014 | Мытье лестничных площадок и маршей, оборудованных лифтом и мусоропроводом, 6-9 этажей | 100 м2 | 0 | 0 | 0
0 | 793 | 51-015 | Мытье лестничных площадок и маршей, оборудованных лифтом и мусоропроводом, 10-16 этажей | 100 м2 | 0 | 0 | 0
0 | 794 | 51-016 | Мытье лестничных площадок и маршей, оборудованных лифтом и мусоропроводом, свыше 16 этажей | 100 м2 | 0 | 0 | 0
0 | 795 | 51-017 | Обметание пыли с потолков | 100 м2 | 0 | 0 | 0
0 | 796 | 51-018 | Влажная уборка стен | 100 м2 | 0 | 0 | 0
0 | 797 | 51-019 | Влажная протирка дверей | 100 м2 | 0 | 0 | 0
0 | 798 | 51-020 | Влажная протирка подоконников | 100 м2 | 0 | 0 | 0
0 | 799 | 51-021 | Влажная протирка оконных ограждений | 100 м2 | 0 | 0 | 0
0 | 800 | 51-022 | Влажная протирка шкафов для щитов и слаботочных устройств | 100 м2 | 0 | 0 | 0
0 | 801 | 51-023 | Влажная протирка почтовых ящиков | 100 м2 | 0 | 0 | 0
0 | 802 | 51-024 | Влажная протирка приборов (радиаторов) отопительных | 100 м2 | 0 | 0 | 0
0 | 803 | 51-025 | Влажная протирка перил | 100 м2 | 0 | 0 | 0
0 | 804 | 51-026 | Влажная протирка вентиляционных решеток | м2 | 0 | 0 | 0
0 | 805 | 51-027 | Влажная протирка плафонов с периодической заменой воды и моющего раствора | 10 шт | 0 | 0 | 0
0 | 806 | 51-028 | Влажная протирка плинтусов | 100 м | 0 | 0 | 0
0 | 807 | 51-029 | Влажная протирка чердачных лестниц | 100 м2 | 0 | 0 | 0
0 | 808 | 51-030 | Уборка лифтовых кабин | м2 | 0 | 0 | 0
0 | 809 | 51-031 | Мытье окон | 10 м2 | 0 | 0 | 0
0 | 810 | 51-032 | Уборка площадки перед входом в подъезд | 100 м2 | 0 | 0 | 0
0 | 811 | 51-033 | Очистка приямка с металлической решеткой при входе на лестницу | 10шт | 0 | 0 | 0
0 | 812 | 51-034 | Уборка чердаков, подвалов, бойлерных | 100 м2 | 0 | 0 | 0
0 | 813 | 51-035 | Уборка фекалий из подвала | 100 м2 | 0 | 0 | 0
0 | 814 | 51-036 | Транспортировка мусора на расстояние до 30 м на одном этаже | этаж | 0 | 0 | 0
0 | 815 | 51-037 | Транспортировка мусора на расстояние до 30 м со второго этажа на первый | этаж | 0 | 0 | 0
0 | 816 | 51-038 | Транспортировка мусора на расстояние до 30 м с третьего этажа на первый | этаж | 0 | 0 | 0
0 | 817 | 51-039 | Транспортировка мусора на расстояние до 30 м с четвертого этажа на первый | этаж | 0 | 0 | 0
0 | 818 | 51-040 | На каждый этаж свыше четвертого к расценке 51-39 добавлять | этаж | 0 | 0 | 0
0 | РАЗДЕЛ 2 |  | РУЧНАЯ УБОРКА ТЕРРИТОРИЙ ДОМОВЛАДЕНИЙ ЛЕТОМ
0 | 819 | 53-001 | Подметание территории 1 класса с усовершенствованным покрытием | 1000 м2 | 0 | 0 | 0
0 | 820 | 53-002 | Подметание территории 1 класса с неусовершенствованным покрытием | 1000 м2 | 0 | 0 | 0
0 | 821 | 53-003 | Подметание территории 1 класса без покрытий | 1000 м2 | 0 | 0 | 0
0 | 822 | 53-004 | Подметание территории 2 класса с усовершенствованным покрытием | 1000 м2 | 0 | 0 | 0
0 | 823 | 53-005 | Подметание территории 2 класса с неусовершенствованным покрытием | 1000 м2 | 0 | 0 | 0
0 | 824 | 53-006 | Подметание территории 2 класса без покрытий | 1000 м2 | 0 | 0 | 0
0 | 825 | 53-007 | Подметание территории 3 класса с усовершенствованным покрытием | 1000 м2 | 0 | 0 | 0
0 | 826 | 53-008 | Подметание территории 3 класса с неусовершенствованным покрытием | 1000 м2 | 0 | 0 | 0
0 | 827 | 53-009 | Подметание территории 3 класса без покрытий | 1000 м2 | 0 | 0 | 0
0 | 828 | 53-010 | Мойка территории 1 класса с усовершенствованным и неусовершенствованным покрытием | 1000 м2 | 0 | 0 | 0
0 | 829 | 53-011 | Мойка территории 2 класса с усовершенствованным и неусовершенствованным покрытием | 1000 м2 | 0 | 0 | 0
0 | 830 | 53-012 | Мойка территории 3 класса с усовершенствованным и неусовершенствованным покрытием | 1000 м2 | 0 | 0 | 0
0 | 831 | 53-013 | Поливка территории 1 класса | 1000 м2 | 0 | 0 | 0
0 | 832 | 53-014 | Поливка территории 2 класса | 1000 м2 | 0 | 0 | 0
0 | 833 | 53-015 | Поливка территории 3 класса | 1000 м2 | 0 | 0 | 0
0 | 834 | 53-016 | Поливка территории с покрытием и без покрытий из ведра | 1000 м2 | 0 | 0 | 0
0 | 835 | 53-017 | Очистка участков территории 1 класса вручную, недоступных для уборки машиной, при летних механизированных уборочных работах | 1000 м2 | 0 | 0 | 0
0 | 836 | 53-018 | Очистка участков территории 2 класса вручную, недоступных для уборки машиной | 1000 м2 | 0 | 0 | 0
0 | 837 | 53-019 | Очистка участков территории 3 класса вручную, недоступных для уборки машиной | 1000 м2 | 0 | 0 | 0
0 | 838 | 53-020 | Уборка газонов | 1000 м2 | 0 | 0 | 0
0 | 839 | 53-021 | Очистка газонов от опавших листьев | 1000 м2 | 0 | 0 | 0
0 | 840 | 53-022 | Выкашивание газонов сплошных | 1000 м2 | 0 | 0 | 0
0 | 841 | 53-023 | Выкашивание газонов комбинированных | 1000 м2 | 0 | 0 | 0
0 | 842 | 53-024 | Уборка с газонов травы скошенной ручной косой | 1000 м2 | 0 | 0 | 0
0 | 843 | 53-025 | Уборка с газонов травы скошенной газонокосилкой | 1000 м2 | 0 | 0 | 0
0 | 844 | 53-026 | Обрезка и прореживание кустарников диаметром до 0,5 м | 100 шт | 0 | 0 | 0
0 | 845 | 53-027 | Обрезка и прореживание кустарников диаметром до 1 м | 100 шт | 0 | 0 | 0
0 | 846 | 53-028 | Обрезка и прореживание кустарников диаметром более 1 м | 100 шт | 0 | 0 | 0
0 | 847 | 53-029 | Разрыхление почвы вручную | 100 м2 | 0 | 0 | 0
0 | 848 | 53-030 | Погрузка и разгрузка веток, листьев, мусора от прополки | м3 | 0 | 0 | 0
0 | 849 | 54-001 | Подметание свежего снега без предварительной обработки территории 3 класса с усовершенствованным покрытием | 1000 м2 | 0 | 0 | 0
0 | 850 | 54-002 | Подметание свежего снега без предварительной обработки территории 2 класса с усовершенствованным покрытием | 1000 м2 | 0 | 0 | 0
0 | 851 | 54-003 | Подметание свежего снега без предварительной обработки территории 1 класса с усовершенствованным покрытием | 1000 м2 | 0 | 0 | 0
0 | 852 | 54-004 | Подметание свежего снега без предварительной обработки территории 3 класса с неусовершенствованным покрытием | 1000 м2 | 0 | 0 | 0
0 | 853 | 54-005 | Подметание свежего снега без предварительной обработки территории 2 класса с неусовершенствованным покрытием | 1000 м2 | 0 | 0 | 0
0 | 854 | 54-006 | Подметание свежего снега без предварительной обработки территории 1 класса с неусовершенствованным покрытием | 1000 м2 | 0 | 0 | 0
0 | 855 | 54-007 | Подметание свежего снега без предварительной обработки территории 3 класса без покрытия | 1000 м2 | 0 | 0 | 0
0 | 856 | 54-008 | Подметание свежего снега без предварительной обработки территории 2 класса без покрытия | 1000 м2 | 0 | 0 | 0
0 | 857 | 54-009 | Подметание свежего снега без предварительной обработки территории 1 класса без покрытия | 1000 м2 | 0 | 0 | 0
0 | 858 | 54-010 | Подметание свежего снега после обработки смесью песка с хлоридом территории 3 класса с усовершенствованным покрытием | 1000 м2 | 0 | 0 | 0
0 | 859 | 54-011 | Подметание свежего снега с обработкой смесью песка с хлоридом территории 3 класса с неусовершенствованным покрытием | 1000 м2 | 0 | 0 | 0
0 | 860 | 54-012 | Подметание свежего снега с обработкой смесью песка с хлоридом территории 3 класса без покрытия | 1000 м2 | 0 | 0 | 0
0 | 861 | 54-013 | Сдвигание снега по территории 1 класса с усовершенствованным покрытием | 1000 м2 | 0 | 0 | 0
0 | 862 | 54-014 | Сдвигание снега по территории 2 класса с усовершенствованным покрытием | 1000 м2 | 0 | 0 | 0
0 | 863 | 54-015 | Сдвигание снега по территории 3 класса с усовершенствованным покрытием | 1000 м2 | 0 | 0 | 0
0 | 864 | 54-016 | Сдвигание снега по территории 1 класса с неусовершенствованным покрытием | 1000 м2 | 0 | 0 | 0
0 | 865 | 54-017 | Сдвигание снега по территории 2 класса с неусовершенствованным покрытием | 1000 м2 | 0 | 0 | 0
0 | 866 | 54-018 | Сдвигание снега по территории 3 класса с неусовершенствованным покрытием | 1000 м2 | 0 | 0 | 0
0 | 867 | 54-019 | Сдвигание снега по территории 1 класса без покрытий | 1000 м2 | 0 | 0 | 0
0 | 868 | 54-020 | Сдвигание снега по территории 2 класса без покрытий | 1000 м2 | 0 | 0 | 0
0 | 869 | 54-021 | Сдвигание снега по территории 3 класса без покрытий | 1000 м2 | 0 | 0 | 0
0 | 870 | 54-022 | Очистка территории 1 класса с усовершенствованным покрытием под скребок | 1000 м2 | 0 | 0 | 0
0 | 871 | 54-023 | Очистка территории 2 класса с усовершенствованным покрытием под скребок | 1000 м2 | 0 | 0 | 0
0 | 872 | 54-024 | Очистка территории 3 класса с усовершенствованным покрытием под скребок | 1000 м2 | 0 | 0 | 0
0 | 873 | 54-025 | Пескопосыпка территории 1 класса | 1000 м2 | 0 | 0 | 0
0 | 874 | 54-026 | Пескопосыпка территории 2 класса | 1000 м2 | 0 | 0 | 0
0 | 875 | 54-027 | Пескопосыпка территории 3 класса | 1000 м2 | 0 | 0 | 0
0 | 876 | 54-028 | Очистка территории 1 класса от наледи без предварительной обработки хлоридами | 1000 м2 | 0 | 0 | 0
0 | 877 | 54-029 | Очистка территории 2 класса от наледи без предварительной обработки хлоридами | 1000 м2 | 0 | 0 | 0
0 | 878 | 54-030 | Очистка территории 3 класса от наледи без предварительной обработки хлоридами | 1000 м2 | 0 | 0 | 0
0 | 879 | 54-031 | Очистка территории 1 класса от наледи с предварительной обработки хлоридами | 1000 м2 | 0 | 0 | 0
0 | 880 | 54-032 | Очистка территории 2 класса от наледи с предварительной обработки хлоридами | 1000 м2 | 0 | 0 | 0
0 | 881 | 54-033 | Очистка территории 3 класса от наледи с предварительной обработки хлоридами | 1000 м2 | 0 | 0 | 0
0 | 882 | 54-034 | Подготовка смеси песка с хлоридами | м3 | 0 | 0 | 0
0 | 883 | 54-035 | Перекидывание снега и скола | м3 | 0 | 0 | 0
0 | 884 | 54-036 | Погрузка снега и скола | м3 | 0 | 0 | 0
0 | 885 | 54-037 | Очистка вручную участков территории 1 класса, недоступных для уборки машиной | 1000 м2 | 0 | 0 | 0
0 | 886 | 54-038 | Очистка вручную участков территории 2 класса, недоступных для уборки машиной | 1000 м2 | 0 | 0 | 0
0 | 887 | 54-039 | Очистка вручную участков территории 3 класса, недоступных для уборки машиной | 1000 м2 | 0 | 0 | 0
0 | 888 | 54-040 | Укладка снега в валы или кучи после механизированной уборки | м3 | 0 | 0 | 0
0 | 891 | 54-043 | Зимняя уборка газонов от мусора | 1000 м2 | 0 | 0 | 0
0 | 892 | 54-044 | Подметание песка, оставшегося после зимней подсыпки | 1000 м2 | 0 | 0 | 0
0 | РАЗДЕЛ 4 |  | ПРОЧИЕ РАБОТЫ
0 | 893 | 55-001 | Очистка чугунных литых урн от мусора | 100шт | 0 | 0 | 0
0 | 894 | 55-002 | Очистка железобетонных с металлическим вкладышем урн от мусора | 100шт | 0 | 0 | 0
0 | 895 | 55-003 | Очистка шарообразных урн от мусора | 100шт | 0 | 0 | 0
0 | 896 | 55-004 | Промывка чугунных литых урн вручную | 100шт | 0 | 0 | 0
0 | 897 | 55-005 | Промывка железобетонных с металлическим вкладышем урн вручную | 100шт | 0 | 0 | 0
0 | 898 | 55-006 | Промывка шарообразных урн вручную | 100шт | 0 | 0 | 0
0 | 899 | 55-007 | Промывка чугунных литых урн шлангом | 100шт | 0 | 0 | 0
0 | 900 | 55-008 | Промывка железобетонных с металлическим вкладышем урн шлангом | 100шт | 0 | 0 | 0
0 | 901 | 55-009 | Промывка шарообразных урн шлангом | 100шт | 0 | 0 | 0
0 | 902 | 55-010 | Промывка номерных фонарей | 10шт | 0 | 0 | 0
0 | 903 | 55-011 | Протирка указателей | 10шт | 0 | 0 | 0
0 | 904 | 55-012 | Вывешивание и снятие флагов | 10шт | 0 | 0 | 0
0 | 905 | 55-013 | Проветривание канализационного колодца | 10шт | 0 | 0 | 0
0 | 906 | 55-014 | Переноска крупногабаритных грузов весом от 20 до 70 кг на расстояние до 10 м с погрузкой | груз | 0 | 0 | 0
0 | 907 | 55-015 | Погрузка металлолома, строительного мусора | м3 | 0 | 0 | 0
0 | РАЗДЕЛ 5 |  | МЕХАНИЗИРОВАННАЯ УБОРКА ТЕРРИТОРИИ
0 | 908 | 56-001 | Подметание свежевыпавшего снега, толщиной слоя до 2 см КО-713 | 1000 м2 | 0 | 0 | 0
0 | 909 | 56-002 | Подметание свежевыпавшего снега, толщиной слоя до 2 см КО-707 | 1000 м2 | 0 | 0 | 0
0 | 910 | 56-003 | Уборка свежевыпавшего снега, толщиной свыше 2 см КО-713 | 1000 м2 | 0 | 0 | 0
0 | 911 | 56-004 | Уборка свежевыпавшего снега, толщиной свыше 2 см КО-707 | 1000 м2 | 0 | 0 | 0
0 | 912 | 56-005 | Уборка свежевыпавшего снега, толщиной свыше 2 см КО-705 | 1000 м2 | 0 | 0 | 0
0 | 913 | 56-006 | Подсыпка территории при расстоянии переездов до мест загрузки 1 км, КО-713 | 1000 м2 | 0 | 0 | 0
0 | 914 | 56-007 | Подсыпка территории при расстоянии переездов до мест загрузки 2 км, КО-713 | 1000 м2 | 0 | 0 | 0
0 | 915 | 56-008 | Подсыпка территории при расстоянии переездов до мест загрузки 3 км, КО-713 | 1000 м2 | 0 | 0 | 0
0 | 916 | 56-009 | Подсыпка территории при расстоянии переездов до мест загрузки 4 км, КО-713 | 1000 м2 | 0 | 0 | 0
0 | 917 | 56-010 | Подсыпка территории при расстоянии переездов до мест загрузки 5 км, КО-713 | 1000 м2 | 0 | 0 | 0
0 | 918 | 56-011 | Подсыпка территории при расстоянии переездов до мест загрузки 1 км, МК-26 | 1000 м2 | 0 | 0 | 0
0 | 919 | 56-012 | Подсыпка территории при расстоянии переездов до мест загрузки 2 км, МК-26 | 1000 м2 | 0 | 0 | 0
0 | 920 | 56-013 | Подсыпка территории при расстоянии переездов до мест загрузки 3 км, МК-26 | 1000 м2 | 0 | 0 | 0
0 | 921 | 56-014 | Подсыпка территории при расстоянии переездов до мест загрузки 4 км, МК-26 | 1000 м2 | 0 | 0 | 0
0 | 922 | 56-015 | Подсыпка территории при расстоянии переездов до мест загрузки 5 км, МК-26 | 1000 м2 | 0 | 0 | 0
0 | 923 | 56-016 | Погрузка снега универсальным погрузчиком | 100 м3 | 0 | 0 | 0
0 | 924 | 56-017 | Поливка территории МК-25 с покрытием при расстоянии до заправки 1000 м, скорость 7 км/час | 1000 м2 | 0 | 0 | 0
0 | 925 | 56-018 | Поливка территории МК-25 с покрытием при расстоянии до заправки 2000 м, скорость 7 км/час | 1000 м2 | 0 | 0 | 0
0 | 926 | 56-019 | Поливка территории КО-705 с покрытием при расстоянии до заправки 2000 м, скорость 7 км/час | 1000 м2 | 0 | 0 | 0
0 | 927 | 56-020 | Мойка территории МК-25 с покрытием при расстоянии до заправки 1000 м, скорость 3,5 км/час | 1000 м2 | 0 | 0 | 0
0 | 928 | 56-021 | Мойка территории МК-25 с покрытием при расстоянии до заправки 2000 м, скорость 3,5 км/час | 1000 м2 | 0 | 0 | 0
0 | 929 | 56-022 | Мойка территории КО-705 с покрытием при расстоянии до заправки 2000 м, скорость 7 км/час | 1000 м2 | 0 | 0 | 0
0 | 930 | 56-023 | Подметание территории МК-25 при скорости 7 км/час | 1000 м2 | 0 | 0 | 0
0 | 931 | 56-024 | Подметание территории КО-705 при скорости 7 км/час | 1000 м2 | 0 | 0 | 0
0 | 932 | 56-025 | Подметание территории КО-707 при скорости 7 км/час | 1000 м2 | 0 | 0 | 0
0 | 933 | 56-026 | Мойка территории КО-713 с покрытием при расстоянии до заправки 2000 м, скорость 3,5 км/час | 1000 м2 | 0 | 0 | 0
0 | РАЗДЕЛ 6 |  | БЛАГОУСТРОЙСТВО, ПРОЧИЕ РАБОТЫ
0 | 934 | 24-001 | Валка сухостойных и больных деревьев в городских условиях - липа, сосна, кедр, тополь диаметром до 300 мм | 1 мЗ | 0 | 0 | 0
0 | 935 | 24-002 | Валка сухостойных и больных деревьев в городских условиях - липа, сосна, кедр, тополь диаметром более 300 мм | 1 мЗ | 0 | 0 | 0
0 | 936 | 24-003 | Валка сухостойных и больных деревьев в городских условиях - ель, пихта, береза, лиственница, ольха диаметром до 300 мм | 1 мЗ | 0 | 0 | 0
0 | 937 | 24-004 | Валка сухостойных и больных деревьев в городских условиях - ель, пихта, береза, лиственница, ольха диаметром более 300 мм | 1 мЗ | 0 | 0 | 0
0 | 938 | 24-005 | Валка сухостойных и больных деревьев в городских условиях - дуб, бук, граб, клен, ясень диаметром до 300 мм | 1 мЗ | 0 | 0 | 0
0 | 939 | 24-006 | Валка сухостойных и больных деревьев в городских условиях - дуб, бук, граб, клен, ясень диаметром более 300 мм | 1 мЗ | 0 | 0 | 0
0 | 940 | 24-007 | Ремонт тротуаров из литого асфальта | 1 м2 | 0 | 0 | 0
0 | 941 | 24-008 | Заделка швов цементным раствором в существующих бордюрах | 1 м шва | 0 | 0 | 0
0 | 942 | 24-009 | Ремонт металлических ограждений - мелкий | 1 м2 | 0 | 0 | 0
0 | 943 | 24-010 | Ремонт металлических ограждений - средний (без учета стоимости изделий металлических) | 1 м2 | 0 | 0 | 0
0 | 944 | 24-011 | Смена отдельных участков металлического ограждения газонов из труб диам. 25 мм | 1 м | 0 | 0 | 0
0 | 945 | 24-012 | Смена отдельных частей металлического ограждения спортивных площадок - сетки | 1 м2 | 0 | 0 | 0
0 | 946 | 24-013 | Смена отдельных частей металлического ограждения спортивных площадок - стойки | 1 стойка | 0 | 0 | 0
0 | 947 | 24-014 | Разборка деревянных заборов инвентарных из готовых звеньев | 10 м2 | 0 | 0 | 0
0 | 948 | 24-015 | Разборка деревянных заборов штакетных | 10 м2 | 0 | 0 | 0
0 | 949 | 24-016 | Разборка деревянных заборов глухих из строганных досок | 10 м2 | 0 | 0 | 0
0 | 950 | 24-017 | Ремонт деревянных ворот | 10 м2 | 0 | 0 | 0
0 | 951 | 24-018 | Ремонт деревянных калиток | 10 м2 | 0 | 0 | 0
0 | 952 | 24-019 | Пробивка отверстий в кирпичных стенах для водогазопроводных труб вручную при толщине стен в 0,5 кирпича | 1 отв. | 0 | 0 | 0
0 | 953 | 24-020 | Пробивка отверстий в кирпичных стенах для водогазопроводных труб вручную при толщине стен в 1 кирпич | 1 отв. | 0 | 0 | 0
0 | 954 | 24-021 | Пробивка отверстий в кирпичных стенах для водогазопроводных труб вручную при толщине стен в 1,5 кирпича | 1 отв. | 0 | 0 | 0
0 | 955 | 24-022 | Пробивка отверстий в кирпичных стенах для водогазопроводных труб вручную при толщине стен в 2 кирпича | 1 отв. | 0 | 0 | 0
0 | 956 | 24-023 | Маркировка электрощитов по трафарету (без учета стоимости краски) | 10 шт | 0 | 0 | 0
0 | 957 | 24-024 | Проведение замеров по контролю загазованности подвальных помещений (без учета стоимости химпоглотителя) | 1 шт | 0 | 0 | 0
0 | 958 | 24-025 | Вручение соглашения арендатору оформление и сдача расписки | 1 шт | 0 | 0 | 0
0 | 959 | 24-026 | Вручение счетов-извещений через индивидуальный почтовый ящик | 100 шт | 0 | 0 | 0
0 | 960 | 24-027 | Копание ям вручную глубиной до 1 м | м3 | 0 | 0 | 0
0 | 961 | 24-028 | Засыпка траншей вручную | м3 | 0 | 0 | 0
0 | 962 | 24-029 | Ручная сварка стыковых соединений | 1 м | 0 | 0 | 0
1 |  | ИТОГО обязательных работ и услуг по разделам I-II: |  |  |  | 150.8 | 33.1
1 |  | ИТОГО ПО СМЕТЕ, ТЫС.РУБ: |  |  |  | 150.8 | 33.1
1
1
1
1